## Latgale
Pamatlīdzeklis | Apakšgrupas numurs | Inventāra numurs | Kapitaliz. datums | Nr.pk. | Iekārtas nosaukums | Pamatlīdzekļa nosaukuma turpinājums | Sērijas numurs | Bāzes mērvienība | Daudzums (gab.) | Ieg. vērt. | Bil.vērt. 31.12.2022 | Iekārtas atrašanās adrese | Atrašanās papildinformācija | Izmaksu centra nosaukums | Izmaksu centrs | Tabeles numurs | Atbildīgais darbienieks par iekārtu
480000027558 | 0 | 480000027558-0000 | 2013-09-30 | 1 | Kondicionētājs MSR1U-18HRDN1 5.0/5.6 Kw (Darbnīca) | S/N D211428760112423120025 | 428760112423120025 | GAB | 1 | 1801.11 | 0 | Rēzekne-1, Ezera 11 |  | Rēzeknes līnijas nesadalītās izmaksas | DN00-9000 | 10621 | Strekija Raisa
480000027564 | 0 | 480000027564-0000 | 2013-09-30 | 2 | Kondicionētājs MSR1U-18HRDN1 5.0/5.6 Kw ESD istaba | S/N D211457420112608120136 | 457420112608120136 | GAB | 1 | 1801.11 | 0 | Zilupe, Dzelzceļa 1 |  | Zilupe | DN00-9230 | 10621 | Strekija Raisa
480000026630 | 0 | 480000022877-0000 | 2011-11-30 | 3 | Gaisa kondicionētājs ARTEL AG12RN SCB tehn.dok. | telpā | 11AR129207 | GAB | 1 | 531.83 | 0 | Rēzekne-1, Viļānu 1 |  | Rēzekne-I, Brīvības 52 | DN00-9340 | 10621 | Strekija Raisa
480000027567 | 0 | 480000027567-0000 | 2013-09-30 | 4 | Kondicionētājs MSR1U-12HRDN1 3.5/4.1 Kw (1.stāvs, | SCB aparatūras pārbaudes kabinets) | 82930113514120129 | GAB | 1 | 1587.43 | 0 | Rēzekne-1, Viļānu 1 |  | Rēzekne-I, Brīvības 52 | DN00-9340 | 10621 | Strekija Raisa
480000032578 | 0 | 480000032578-0000 | 2017-11-03 | 5 | Kondicionētājs Inventer Split tipa 5.3/5.6 kW | (KIP SCB Nr.1) | 338630575140120144 | GAB | 1 | 1557.85 | 0 | Rēzekne-1, Viļānu 1 |  | Rēzekne-I, Brīvības 52 | DN00-9340 | 10621 | Strekija Raisa
480000028506 | 0 | 442000007491-0000 | 2008-08-31 | 6 | Gaisa kondicionētājs ASH-12AP |  |  | GAB | 1 | 708.62 | 0 | Rēzekne-1, Ezera 16 | ESD | Rēzekne-I, Brīvības 52 | DN00-9340 | 10621 | Strekija Raisa
480000026730 | 0 | 480000022119-0000 | 2010-12-31 | 7 | Gaisa kondicionētājs Artel HPE9L |  |  | GAB | 1 | 745.3 | 0 | Rēzekne-2, Stacijas 3 |  | Rēzekne-II, Stacijas 7a | DN00-9360 | 10621 | Strekija Raisa
480000027560 | 0 | 480000027560-0000 | 2013-09-30 | 8 | Kondicionētājs MSR1U-18HRDN1 5.0/5.6 Kw EC posteņa | ēkā (ESD-2 telpa) S/N D212082930213513130016 | 82930213513130016 | GAB | 1 | 1801.11 | 0 | Rēzekne-2, Stacijas 3 |  | Rēzekne-II, Stacijas 7a | DN00-9360 | 10621 | Strekija Raisa
480000027561 | 0 | 480000027561-0000 | 2013-09-30 | 9 | Kondicionētājs MSR1U-18HRDN1 5.0/5.6 Kw (Manevru | torņa ēkā - Centralizācijas posteņa operators) | 428760112423120351 | GAB | 1 | 1801.11 | 0 | Rēzekne-2, Varoņu 16C |  | Rēzekne-II, Stacijas 7a | DN00-9360 | 10621 | Strekija Raisa
480000026734 | 0 | 480000024921-0000 | 2012-08-31 | 10 | Kondicionētājs M6WM10JR/M5LC10CRJ | (šķ.uzkalna dež.,man.t.1) |  | GAB | 1 | 448.2 | 0 | Rēzekne-2, Varoņu 30C | DEŽUR. | Rēzekne-II, Stacijas 7a | DN00-9360 | 10621 | Strekija Raisa
480000028501 | 0 | 442000005417-0000 | 2006-05-31 | 11 | Gaisa kondicionētājs AUX ASW-H09 |  |  | GAB | 1 | 599.34 | 0 | Rēzekne-2, Stacijas 3 | ES | Rēzekne-II, Stacijas 7a | DN00-9360 | 10621 | Strekija Raisa
480000028503 | 0 | 442000005413-0000 | 2006-05-31 | 12 | Gaisa kondicionētājs AUX ASW-H07 |  |  | GAB | 1 | 574.26 | 0 | Rēzekne-2, Stacijas 3 | ESD | Rēzekne-II, Stacijas 7a | DN00-9360 | 10621 | Strekija Raisa
480000028504 | 0 | 442000005415-0000 | 2006-05-31 | 13 | Gaisa kondicionētājs AUX ASW-H09 |  |  | GAB | 1 | 599.34 | 0 | Rēzekne-2, Stacijas 3 | ESD-2 | Rēzekne-II, Stacijas 7a | DN00-9360 | 10621 | Strekija Raisa
480000026768 | 0 | 480000022116-0000 | 2010-12-31 | 14 | Gaisa kondicionētājs Artel HPE12L |  |  | GAB | 1 | 759.93 | 0 | Rēzekne-2, Stacijas 3 | ESI | Rēzekne-II, Stacijas 7a | DN00-9360 | 10621 | Strekija Raisa
480000028500 | 0 | 442000005416-0000 | 2006-05-31 | 15 | Gaisa kondicionētājs AUX ASW-H09 |  |  | GAB | 1 | 599.34 | 0 | Rēzekne-2, Stacijas 3 | EST | Rēzekne-II, Stacijas 7a | DN00-9360 | 10621 | Strekija Raisa
480000026769 | 0 | 480000022115-0000 | 2010-12-31 | 16 | Gaisa kondicionētājs Artel HPE9L |  |  | GAB | 1 | 745.3 | 0 | Rēzekne-2, Stacijas 3 | ESV | Rēzekne-II, Stacijas 7a | DN00-9360 | 10621 | Strekija Raisa
480000028505 | 0 | 442000005418-0000 | 2006-05-31 | 17 | Gaisa kondicionētājs AUX ASW-H09 |  |  | GAB | 1 | 599.34 | 0 | Rēzekne-2, Stacijas 3 | INSP. | Rēzekne-II, Stacijas 7a | DN00-9360 | 10621 | Strekija Raisa
480000026723 | 0 | 442000007421-0000 | 2008-05-31 | 18 | Gaisa kondicionētājs Pioneer WYL09 |  |  | GAB | 1 | 854.33 | 0 | Rēzekne-2, Stacijas 3 | RĒZEKNE | Rēzekne-II, Stacijas 7a | DN00-9360 | 10621 | Strekija Raisa
480000026767 | 0 | 480000022117-0000 | 2010-12-31 | 19 | Gaisa kondicionētājs Artel HPE9L |  |  | GAB | 1 | 745.3 | 0 | Rēzekne-2, Stacijas 3 | SEKRET. | Rēzekne-II, Stacijas 7a | DN00-9360 | 10621 | Strekija Raisa
480000026738 | 0 | 480000019765-0000 | 2010-11-30 | 20 | Gaisa kondicionētājs YAMA HPE9LR | (Pieņem.parks) |  | GAB | 1 | 631.47 | 0 | Rēzekne-2, Ratinīki | APSKAT. | Rēzekne-II pieņemšanas parks | DN00-9400 | 10621 | Strekija Raisa
480000026737 | 0 | 480000019764-0000 | 2010-11-30 | 21 | Gaisa kondicionētājs YAMA HPE9LR | (Pieņem.parks) |  | GAB | 1 | 631.47 | 0 | Rēzekne-2, Ratinīki | OPERAT. | Rēzekne-II pieņemšanas parks | DN00-9400 | 10621 | Strekija Raisa
480000028475 | 0 | 442000005414-0000 | 2006-05-31 | 22 | Gaisa kondicionētājs AUX ASW-H07 |  |  | GAB | 1 | 574.26 | 0 | Rēzekne-2, Ratinīki | SIGNAL. | Rēzekne-II pieņemšanas parks | DN00-9400 | 10621 | Strekija Raisa
480000028477 | 0 | 442000005409-0000 | 2006-05-31 | 23 | Gaisa kondicionētājs AUX ASW-H07 |  | 105816200015 | GAB | 1 | 574.27 | 0 | Rēzekne-2, Stacijas 11A |  | Rēzekne TAP ēka | DN00-9430 | 10621 | Strekija Raisa
480000032386 | 0 | 480000032386-0000 | 2017-06-26 | 24 | Kondicionētājs YJHJXH018BARX-FX-YORK 5W | TAP ēkā | 100001911161100035 | GAB | 1 | 853.7 | 0 | Rēzekne-2, Stacijas 11A |  | Rēzekne TAP ēka | DN00-9430 | 10621 | Strekija Raisa
480000028479 | 0 | 442000005412-0000 | 2006-05-31 | 25 | Gaisa kondicionētājs AUX ASW-H07 |  |  | GAB | 1 | 574.26 | 0 | Rēzekne-2, Stacijas 11A | 201 | Rēzekne TAP ēka | DN00-9430 | 10621 | Strekija Raisa
480000026736 | 0 | 480000019763-0000 | 2010-11-30 | 26 | Gaisa kondicionētājs YAMA HPE12LR |  |  | GAB | 1 | 660.28 | 0 | Rēzekne-2, Stacijas 11A | 201 | Rēzekne TAP ēka | DN00-9430 | 10621 | Strekija Raisa
480000028478 | 0 | 442000005410-0000 | 2006-05-31 | 27 | Gaisa kondicionētājs AUX ASW-H07 |  |  | GAB | 1 | 574.27 | 0 | Rēzekne-2, Stacijas 11A | 204 | Rēzekne TAP ēka | DN00-9430 | 10621 | Strekija Raisa
480000028481 | 0 | 442000005411-0000 | 2006-05-31 | 28 | Gaisa kondicionētājs AUX ASW-H07 |  |  | GAB | 1 | 574.27 | 0 | Rēzekne-2, Stacijas 11A | 205 | Rēzekne TAP ēka | DN00-9430 | 10621 | Strekija Raisa
480000026735 | 0 | 480000019762-0000 | 2010-11-30 | 29 | Gaisa kondicionētājs YAMA HPE9LR |  |  | GAB | 1 | 645.7 | 0 | Rēzekne-2, Stacijas 11A | 206 | Rēzekne TAP ēka | DN00-9430 | 10621 | Strekija Raisa
480000026428 | 0 | 480000017011-0000 | 2008-08-31 | 30 | Kondicionētājs LG S12AHP |  |  | GAB | 1 | 557.03 | 0 | Rēzekne-2, Stacijas 23 | 1 | Stacijas 27, Rēzekne, CDN-5 bāze | DN00-9440 | 10621 | Strekija Raisa
480000026432 | 0 | 480000012093-0000 | 2007-06-30 | 31 | Kondicionētājs LG S18AHP 5.1kW |  |  | GAB | 1 | 906.21 | 0 | Rēzekne-2, Stacijas 23 | 4 | Stacijas 27, Rēzekne, CDN-5 bāze | DN00-9440 | 10621 | Strekija Raisa
480000026433 | 0 | 480000017010-0000 | 2008-08-31 | 32 | Kondicionētājs LG S12AHP |  |  | GAB | 1 | 557.03 | 0 | Rēzekne-2, Stacijas 23 | 8 | Stacijas 27, Rēzekne, CDN-5 bāze | DN00-9440 | 10621 | Strekija Raisa
480000026739 | 0 | 480000019761-0000 | 2010-11-30 | 33 | Gaisa kondicionētājs YAMA HPE12LR |  |  | GAB | 1 | 646.05 | 0 | Rēzekne-2, Stacijas 9C |  | Rēzekne,Stacijas 9C kalve un elektrom.d. | DN00-9450 | 10621 | Strekija Raisa
442000007790 | 0 | 442000000118-0000 | 1968-01-01 | 34 | Tecīlas atputekļošanas agregāts 3 B 634 |  |  | GAB | 1 | 113.83 | 0 | Daugavpils, 1.Pasažieru 12B |  | NĪP kopējie pakalpojumi | DN00-0101 | 11039 | Streļņikovs Vladimirs
442000011030 | 0 | 442000011030-0000 | 2018-12-13 | 35 | Metināšanas dūmgāzu nosūcējs Portable fan 2400m3/h | MNF(435) 400V/3ph/50Hz |  | GAB | 1 | 750.25 | 450.15 | Daugavpils, 2.Preču 6 |  | D-pils līnijas iecirkņa nesadalītās izm. | DN00-8000 | 11039 | Streļņikovs Vladimirs
480000028459 | 0 | 442000006090-0000 | 2007-05-31 | 36 | Gaisa kondicionētājs AUX ASW-H12A4/EAR |  |  | GAB | 1 | 672.61 | 0 | Krāslava |  | Krāslava | DN00-8070 | 11039 | Streļņikovs Vladimirs
480000028487 | 0 | 442000004381-0000 | 2003-07-04 | 37 | Kondicionētājs RG 9RW |  |  | GAB | 1 | 601.87 | 0 | Indra, Blaževiča iela 2A |  | Indra | DN00-8080 | 11039 | Streļņikovs Vladimirs
480000028496 | 0 | 442000007379-0000 | 2008-04-30 | 38 | Gaisa kondicionētājs ARTEL HP12RL |  |  | GAB | 1 | 764.08 | 0 | Nīcgale, Stacijas 3 |  | Nīcgale | DN00-8320 | 11039 | Streļņikovs Vladimirs
480000026766 | 0 | 480000019750-0000 | 2010-11-30 | 39 | Gaisa kondicionētājs YAMA HPE9LR |  |  | GAB | 1 | 574.57 | 0 | Jersika |  | Jersika | DN00-8340 | 11039 | Streļņikovs Vladimirs
480000028446 | 0 | 442000007485-0000 | 2008-07-31 | 40 | Kondicionētājs LG S18AHP KRP |  | 803TKNA000551 | GAB | 1 | 1190.43 | 0 | Daugavpils, A.Pumpura 127M |  | Daugavpils, D parks, 2. Preču | DN00-8370 | 11039 | Streļņikovs Vladimirs
480000026634 | 0 | 480000025219-0000 | 2012-11-30 | 41 | Gaisa kondicionētājs AUX ASW H18 5,3kW KRP |  |  | GAB | 1 | 649.04 | 0 | Daugavpils, A.Pumpura 127M |  | Daugavpils, D parks, 2. Preču | DN00-8370 | 11039 | Streļņikovs Vladimirs
480000027698 | 0 | 480000027698-0000 | 2013-10-31 | 42 | Kondicionētājs Split tipa 5.0/5.6 kW mācību centrs | - mācību klase - datorklase 5.stāvs | 82930213513130003 | GAB | 1 | 1696.63 | 0 | Daugavpils, Varšavas 49 |  | Daugavpils, D parks, 2. Preču | DN00-8370 | 11039 | Streļņikovs Vladimirs
480000027699 | 0 | 480000027699-0000 | 2013-10-31 | 43 | Kondicionētājs Split tipa 5.0/5.6 kW mācību centrs | - mācību klase - datorklase 5.stāvs | 82930213513130047 | GAB | 1 | 1696.63 | 0 | Daugavpils, Varšavas 49 |  | Daugavpils, D parks, 2. Preču | DN00-8370 | 11039 | Streļņikovs Vladimirs
480000027700 | 0 | 480000027700-0000 | 2013-10-31 | 44 | Kondicionētājs Split tipa 5.0/5.6 kW mācību centrs | - mācību klase - datorklase 5.stāvs | 82930213513130046 | GAB | 1 | 1696.63 | 0 | Daugavpils, Varšavas 49 |  | Daugavpils, D parks, 2. Preču | DN00-8370 | 11039 | Streļņikovs Vladimirs
480000027701 | 0 | 480000027701-0000 | 2013-10-31 | 45 | Kondicionētājs Split tipa 5.0/5.6 kW mācību centrs | - mācību klase - datorklase 5.stāvs | 82930213513130555 | GAB | 1 | 1696.63 | 0 | Daugavpils, Varšavas 49 |  | Daugavpils, D parks, 2. Preču | DN00-8370 | 11039 | Streļņikovs Vladimirs
480000028336 | 0 | 480000028336-0000 | 2014-08-31 | 46 | Kondicionētājs MSR1U-12HRDN Split tipa 3,3/3,4 kw | (inverter) 1.stāvs EPV-8 ARM sēr.D212191880114318 | 191880114318120001 | GAB | 1 | 1296.88 | 0 | Daugavpils, A.Pumpura 127M |  | Daugavpils, D parks, 2. Preču | DN00-8370 | 11039 | Streļņikovs Vladimirs
480000038138 | 0 | 480000038138-0000 | 2018-11-30 | 47 | Kondicionētājs MIDEA Qdzes 2,8kW | (5.stāvs nodaļas vadītājam) | 45524437A120820352 | GAB | 1 | 1406.4 | 257.84 | Daugavpils, Varšavas 49 | 1 | Daugavpils, D parks, 2. Preču | DN00-8370 | 11039 | Streļņikovs Vladimirs
480000026005 | 0 | 480000007871-0000 | 2004-03-31 | 48 | Kondicionētājs TADIRAN 120 H (4kW) | (kursu koordinātoram) |  | GAB | 1 | 1275.93 | 0 | Daugavpils, Varšavas 49 | 2 | Daugavpils, D parks, 2. Preču | DN00-8370 | 11039 | Streļņikovs Vladimirs
480000026006 | 0 | 480000007872-0000 | 2004-03-31 | 49 | Kondicionētājs TADIRAN 0.9 H (2.7 kW) | (latviešu valodas klases telpai) |  | GAB | 1 | 1048.29 | 0 | Daugavpils, Varšavas 49 | 3 | Daugavpils, D parks, 2. Preču | DN00-8370 | 11039 | Streļņikovs Vladimirs
480000026115 | 0 | 480000016812-0000 | 2008-06-30 | 50 | Gaisa kondicionētājs Mitsubishi ar jaudu 4,0 kW |  |  | GAB | 1 | 1842.62 | 0 | Daugavpils, Varšavas 49 | 405 | Daugavpils, D parks, 2. Preču | DN00-8370 | 11039 | Streļņikovs Vladimirs
480000028493 | 0 | 442000005081-0000 | 2005-06-30 | 51 | Gaisa kondicionētājs AUX ASW-H09A4/HSR |  |  | GAB | 1 | 555.49 | 0 | Daugavpils, 2.Preču 2A | MRC "D" | Daugavpils, D parks, 2. Preču | DN00-8370 | 11039 | Streļņikovs Vladimirs
480000032579 | 0 | 480000032579-0000 | 2017-11-03 | 52 | Kondicionētājs Inventer Split tipa 5.3/5.6 kW | (Arhīva ēka) | 338630575140120045 | GAB | 1 | 1557.85 | 0 | Daugavpils, 2.Preču 26 |  | Daugavpils, 2.Preču 26 | DN00-8390 | 11039 | Streļņikovs Vladimirs
480000030114 | 0 | 480000030114-0000 | 2015-10-15 | 53 | Kondicionētājs Split tipa 3,5/3,7 kW MSR1-12HRDN1- | QRC4W Midea | 22548061345073004 | GAB | 1 | 1432.49 | 0 | Daugavpils, Stacijas 44 |  | Daugavpils, Stacijas 44 | DN00-8400 | 11039 | Streļņikovs Vladimirs
480000027375 | 0 | 480000027375-0000 | 2013-06-30 | 54 | Kondicionētājs ASYG18LF 5.0/5.6 kW telegrāfa un | operatoru zālē | A95227621100016 | GAB | 1 | 2624.89 | 0 | Daugavpils, Rīgas 78 |  | Daugavpils, Rīgas 78 | DN00-8410 | 11039 | Streļņikovs Vladimirs
480000026641 | 0 | 480000025158-0000 | 2012-10-29 | 55 | Kondicionētājs Prime 18/GC18(5.1kWt) | CST telpā |  | GAB | 1 | 2961.59 | 0 | Daugavpils, Rīgas 78 | 1 STAVS | Daugavpils, Rīgas 78 | DN00-8410 | 11039 | Streļņikovs Vladimirs
480000026741 | 0 | 480000006795-0000 | 2003-07-04 | 56 | Kondicionētājs RG 9RW ''Artel'' |  |  | GAB | 1 | 805.35 | 0 | Daugavpils, Rīgas 78 | 101 | Daugavpils, Rīgas 78 | DN00-8410 | 11039 | Streļņikovs Vladimirs
480000025963 | 0 | 480000006796-0000 | 2003-07-04 | 57 | Kondicionētājs RG 9RW ''Artel'' (Oļeneca) |  |  | GAB | 1 | 805.35 | 0 | Daugavpils, Rīgas 78 | 102 | Daugavpils, Rīgas 78 | DN00-8410 | 11039 | Streļņikovs Vladimirs
480000025964 | 0 | 480000006797-0000 | 2003-07-04 | 58 | Kondicionētājs RG 18RW ''Artel'' (Oļeņeca) |  |  | GAB | 1 | 1380.19 | 0 | Daugavpils, Rīgas 78 | 102 | Daugavpils, Rīgas 78 | DN00-8410 | 11039 | Streļņikovs Vladimirs
480000026752 | 0 | 480000022120-0000 | 2010-12-31 | 59 | Kondicionētājs Artel HPE9L |  |  | GAB | 1 | 716.84 | 0 | Daugavpils, Rīgas 78 | 103 | Daugavpils, Rīgas 78 | DN00-8410 | 11039 | Streļņikovs Vladimirs
480000026642 | 0 | 480000025158-0000 | 2012-10-29 | 60 | Kondicionētājs Prime 18/GC18(5.1kWt) | CST telpā |  | GAB | 1 | 2961.58 | 0 | Daugavpils, Rīgas 78 | 2 STĀVS | Daugavpils, Rīgas 78 | DN00-8410 | 11039 | Streļņikovs Vladimirs
480000028499 | 0 | 442000004877-0000 | 2004-07-31 | 61 | Kondicionētājs AIR |  |  | GAB | 1 | 470.27 | 0 | Daugavpils, Rīgas 78 | 201 | Daugavpils, Rīgas 78 | DN00-8410 | 11039 | Streļņikovs Vladimirs
480000028391 | 0 | 480000028391-0000 | 2014-08-31 | 62 | Kondicionētājs MSR1U-12HRDN Split tipa 3,3/3,4 kw | (inverter) VKP sēr.D212104180113715120021 | 104180113715120021 | GAB | 1 | 1706.75 | 0 | Daugavpils, Rīgas 78 | 203 | Daugavpils, Rīgas 78 | DN00-8410 | 11039 | Streļņikovs Vladimirs
480000026750 | 0 | 480000007564-0000 | 2003-12-31 | 63 | Kondicionētājs ARTEL RAK 12DN |  |  | GAB | 1 | 602.91 | 0 | Daugavpils, Rīgas 78 | 205 | Daugavpils, Rīgas 78 | DN00-8410 | 11039 | Streļņikovs Vladimirs
480000027076 | 0 | 480000007565-0000 | 2003-12-31 | 64 | Kondicionētājs ARTEL RAK 12DN |  |  | GAB | 1 | 555.89 | 0 | Daugavpils, Rīgas 78 | 206 | Daugavpils, Rīgas 78 | DN00-8410 | 11039 | Streļņikovs Vladimirs
480000027077 | 0 | 480000007566-0000 | 2003-12-31 | 65 | Kondicionētājs ARTEL RAK 12DN |  |  | GAB | 1 | 555.89 | 0 | Daugavpils, Rīgas 78 | 207 | Daugavpils, Rīgas 78 | DN00-8410 | 11039 | Streļņikovs Vladimirs
480000026754 | 0 | 480000022124-0000 | 2010-12-31 | 66 | Kondicionētājs Artel HPE12L |  |  | GAB | 1 | 831.07 | 0 | Daugavpils, Rīgas 78 | 208 | Daugavpils, Rīgas 78 | DN00-8410 | 11039 | Streļņikovs Vladimirs
480000026759 | 0 | 480000025157-0000 | 2012-10-29 | 67 | Kondicionētājs Prime 18/GC18(5.1kWt) | CST telpā |  | GAB | 1 | 2961.58 | 0 | Daugavpils, Rīgas 78 | 210 | Daugavpils, Rīgas 78 | DN00-8410 | 11039 | Streļņikovs Vladimirs
480000026758 | 0 | 480000025136-0000 | 2012-10-26 | 68 | Kondicionētājs AIR WELL AWSI-HHFO24-N11 | (pārvaldes ēkā) |  | GAB | 1 | 2332.95 | 0 | Daugavpils, Rīgas 78 | 213 | Daugavpils, Rīgas 78 | DN00-8410 | 11039 | Streļņikovs Vladimirs
480000026760 | 0 | 480000025157-0000 | 2012-10-29 | 69 | Kondicionētājs Prime 18/GC18(5.1kWt) | CST telpā |  | GAB | 1 | 2961.58 | 0 | Daugavpils, Rīgas 78 | 214 | Daugavpils, Rīgas 78 | DN00-8410 | 11039 | Streļņikovs Vladimirs
480000026757 | 0 | 480000022123-0000 | 2010-12-31 | 70 | Kondicionētājs Artel HPE9L |  |  | GAB | 1 | 745.3 | 0 | Daugavpils, Rīgas 78 | 215 | Daugavpils, Rīgas 78 | DN00-8410 | 11039 | Streļņikovs Vladimirs
480000026761 | 0 | 480000025157-0000 | 2012-10-29 | 71 | Kondicionētājs Prime 18/GC18(5.1kWt) | CST telpā |  | GAB | 1 | 2961.59 | 0 | Daugavpils, Rīgas 78 | 217 | Daugavpils, Rīgas 78 | DN00-8410 | 11039 | Streļņikovs Vladimirs
480000028497 | 0 | 442000004966-0000 | 2004-12-31 | 72 | Kondicionētājs sienas Sky line SK7RN |  |  | GAB | 1 | 412.63 | 0 | Daugavpils, Rīgas 78 | 218 | Daugavpils, Rīgas 78 | DN00-8410 | 11039 | Streļņikovs Vladimirs
480000026763 | 0 | 480000022122-0000 | 2010-12-31 | 73 | Kondicionētājs Artel HPE9L |  |  | GAB | 1 | 745.3 | 0 | Daugavpils, Rīgas 78 | 219 | Daugavpils, Rīgas 78 | DN00-8410 | 11039 | Streļņikovs Vladimirs
480000026762 | 0 | 480000025157-0000 | 2012-10-29 | 74 | Kondicionētājs Prime 18/GC18(5.1kWt) | CST telpā |  | GAB | 1 | 2961.58 | 0 | Daugavpils, Rīgas 78 | 220 | Daugavpils, Rīgas 78 | DN00-8410 | 11039 | Streļņikovs Vladimirs
480000026753 | 0 | 480000019752-0000 | 2010-11-30 | 75 | Kondicionētājs YAMA HPE9LR |  |  | GAB | 1 | 617.24 | 0 | Daugavpils, Rīgas 78 | 222 | Daugavpils, Rīgas 78 | DN00-8410 | 11039 | Streļņikovs Vladimirs
480000026755 | 0 | 480000019751-0000 | 2010-11-30 | 76 | Kondicionētājs YAMA HPE9LR |  |  | GAB | 1 | 617.24 | 0 | Daugavpils, Rīgas 78 | 301 | Daugavpils, Rīgas 78 | DN00-8410 | 11039 | Streļņikovs Vladimirs
480000031304 | 0 | 480000031304-0000 | 2016-11-11 | 77 | Kondicionētājs Multisplit tipa M2OF-18HFN1-Q 2,5+ | 2,5 W 302.kab. un 303.kab. | 520450764260120125 | KOM | 1 | 1086.54 | 0 | Daugavpils, Rīgas 78 | 302,303 | Daugavpils, Rīgas 78 | DN00-8410 | 11039 | Streļņikovs Vladimirs
480000027078 | 0 | 480000016214-0000 | 2008-04-30 | 78 | Kondicionētājs AUX ASW-H12A4/EAR |  |  | GAB | 1 | 768.35 | 0 | Daugavpils, Rīgas 78 | 304 | Daugavpils, Rīgas 78 | DN00-8410 | 11039 | Streļņikovs Vladimirs
480000026742 | 0 | 480000019753-0000 | 2010-11-30 | 79 | Kondicionētājs YAMA HPE12LR |  |  | GAB | 1 | 631.83 | 0 | Daugavpils, Rīgas 78 | 305 | Daugavpils, Rīgas 78 | DN00-8410 | 11039 | Streļņikovs Vladimirs
480000027073 | 0 | 480000001248-0000 | 2002-09-02 | 80 | Kondicionētājs RGM 7C |  | AR251388 | GAB | 1 | 502.27 | 0 | Daugavpils, Rīgas 78 | 307 | Daugavpils, Rīgas 78 | DN00-8410 | 11039 | Streļņikovs Vladimirs
480000026756 | 0 | 480000001247-0000 | 2002-09-02 | 81 | Kondicionētājs RGM 7C |  | AR251359 | GAB | 1 | 502.27 | 0 | Daugavpils, Rīgas 78 | 308 | Daugavpils, Rīgas 78 | DN00-8410 | 11039 | Streļņikovs Vladimirs
480000026743 | 0 | 480000016999-0000 | 2008-08-31 | 82 | Kondicionētājs AUX ASW-H12A4/EAR |  |  | GAB | 1 | 768.35 | 0 | Daugavpils, Rīgas 78 | 309 | Daugavpils, Rīgas 78 | DN00-8410 | 11039 | Streļņikovs Vladimirs
480000028498 | 0 | 442000005476-0000 | 2006-07-31 | 83 | Kondicionētājs AUX ASW-H09 |  |  | GAB | 1 | 598.7 | 0 | Daugavpils, Rīgas 78 | 310 | Daugavpils, Rīgas 78 | DN00-8410 | 11039 | Streļņikovs Vladimirs
480000027551 | 0 | 480000027551-0000 | 2013-09-30 | 84 | Kondicionētājs MSR1U-18HRDN1 5.0/5.6 Kw | S/N D211428760112423120326 | 428760112423120326 | GAB | 1 | 1799.42 | 0 | Daugavpils, Rīgas 78 | 313 | Daugavpils, Rīgas 78 | DN00-8410 | 11039 | Streļņikovs Vladimirs
480000026751 | 0 | 480000001254-0000 | 2002-09-02 | 85 | Kondicionētājs RGT 23CN |  | AR200566 | GAB | 1 | 745.58 | 0 | Daugavpils, Rīgas 78 | 315 | Daugavpils, Rīgas 78 | DN00-8410 | 11039 | Streļņikovs Vladimirs
480000026740 | 0 | 480000019749-0000 | 2010-11-30 | 86 | Kondicionētājs YAMA HPE9LR |  |  | GAB | 1 | 617.24 | 0 | Daugavpils, Rīgas 78 | 317 | Daugavpils, Rīgas 78 | DN00-8410 | 11039 | Streļņikovs Vladimirs
480000025954 | 0 | 480000001255-0000 | 2002-09-02 | 87 | Kondicionētājs RGT 23CN (Jahimoviča) |  | AR200523 | GAB | 1 | 745.58 | 0 | Daugavpils, Rīgas 78 | 318 | Daugavpils, Rīgas 78 | DN00-8410 | 11039 | Streļņikovs Vladimirs
480000025953 | 0 | 480000001253-0000 | 2002-09-02 | 88 | Kondicionētājs RGT 23CN (Sergičeva) |  | AR200363 | GAB | 1 | 745.58 | 0 | Daugavpils, Rīgas 78 | 319 | Daugavpils, Rīgas 78 | DN00-8410 | 11039 | Streļņikovs Vladimirs
480000026645 | 0 | 480000025275-0000 | 2012-11-30 | 89 | Kondicionētājs AUX ASW H18 5,3 kW 1.stāvs |  |  | GAB | 1 | 753.51 | 0 | Daugavpils, Rīgas 78 | 36 | Daugavpils, Rīgas 78 | DN00-8410 | 11039 | Streļņikovs Vladimirs
480000026646 | 0 | 480000025276-0000 | 2012-11-30 | 90 | Kondicionētājs AUX ASW H12 3,5 kW 1.stāvs |  |  | GAB | 1 | 607.87 | 0 | Daugavpils, Rīgas 78 | 37 | Daugavpils, Rīgas 78 | DN00-8410 | 11039 | Streļņikovs Vladimirs
480000028469 | 0 | 442000007358-0000 | 2008-03-31 | 91 | Gaisa kondicionētājs AUX ASW-H09A4/EAR |  |  | GAB | 1 | 754.12 | 0 | Daugavpils, Stacijas 28 |  | Daugavpils, A parks, I Pasaž. | DN00-8420 | 11039 | Streļņikovs Vladimirs
480000027553 | 0 | 480000027553-0000 | 2013-09-30 | 92 | Kondicionētājs MSR1U-18HRDN1 5.0/5.6 Kw (RAD HBD | telpa) S/N D211457420212615120562 | 457420212615120562 | GAB | 1 | 1799.43 | 0 | Daugavpils, Stacijas 56 |  | Daugavpils, A parks, I Pasaž. | DN00-8420 | 11039 | Streļņikovs Vladimirs
480000030128 | 0 | 480000030128-0000 | 2015-10-15 | 93 | Kondicionētājs Split tipa 3,5/3,7 kW MSR1-12HRDN1- | QRC4W Midea 1.st. TEM-14 ARM telpā | /03498031540712005 | GAB | 1 | 1432.49 | 0 | Daugavpils, Stacijas 58 |  | Daugavpils, A parks, I Pasaž. | DN00-8420 | 11039 | Streļņikovs Vladimirs
480000030129 | 0 | 480000030129-0000 | 2015-10-15 | 94 | Kondicionētājs Split tipa 3,5/3,7 kW MSR1-12HRDN1- | QRC4W Midea 1.stāvs KPR releju/sakaru telpā | 54980315407120101 | GAB | 1 | 1689.27 | 0 | Daugavpils, Stacijas 56 |  | Daugavpils, A parks, I Pasaž. | DN00-8420 | 11039 | Streļņikovs Vladimirs
480000038406 | 0 | 480000038406-0000 | 2019-07-31 | 95 | Kondicionētājs Rowa KFR-25GW 2,6 kW | (Posteņa ēka) | AC141008K | KOM | 1 | 84 | 0 | D-pils, Andreja Pumpura 127f |  | Daugavpils, A parks, I Pasaž. | DN00-8420 | 11039 | Streļņikovs Vladimirs
480000028482 | 0 | 442000004963-0000 | 2004-12-31 | 96 | Kondicionētājs AUX ASW-H12A4/HSR |  |  | GAB | 1 | 623.22 | 0 | Daugavpils, Stacijas 28 | 201 | Daugavpils, A parks, I Pasaž. | DN00-8420 | 11039 | Streļņikovs Vladimirs
480000028467 | 0 | 442000007357-0000 | 2008-03-31 | 97 | Gaisa kondicionētājs AUX ASW-H09A4/EAR |  |  | GAB | 1 | 754.12 | 0 | Daugavpils, Stacijas 28 | 201A | Daugavpils, A parks, I Pasaž. | DN00-8420 | 11039 | Streļņikovs Vladimirs
480000028471 | 0 | 442000004964-0000 | 2004-12-31 | 98 | Kondicionētājs AUX ASW-H09A/HSR |  |  | GAB | 1 | 560.61 | 0 | Daugavpils, Stacijas 28 | 203 | Daugavpils, A parks, I Pasaž. | DN00-8420 | 11039 | Streļņikovs Vladimirs
480000026731 | 0 | 480000019755-0000 | 2010-11-30 | 99 | Gaisa kondicionētājs YAMA HPE9LR |  |  | GAB | 1 | 574.56 | 0 | Daugavpils, Stacijas 28 | 206 | Daugavpils, A parks, I Pasaž. | DN00-8420 | 11039 | Streļņikovs Vladimirs
480000028406 | 0 | 480000028406-0000 | 2014-08-31 | 100 | Kondicionētājs MSR1U-12HRDN Split tipa 3,3/3,4 kw | (inverter) VKP sēr.D212104180113715120022 | 104180113715120022 | GAB | 1 | 1613.96 | 0 | Daugavpils, Stacijas 28 | 208 | Daugavpils, A parks, I Pasaž. | DN00-8420 | 11039 | Streļņikovs Vladimirs
480000026732 | 0 | 480000019754-0000 | 2010-11-30 | 101 | Gaisa kondicionētājs YAMA HPE9LR |  |  | GAB | 1 | 617.24 | 0 | Daugavpils, Stacijas 28 | 212 | Daugavpils, A parks, I Pasaž. | DN00-8420 | 11039 | Streļņikovs Vladimirs
480000028470 | 0 | 442000007376-0000 | 2008-04-30 | 102 | Gaisa kondicionētājs AUX ASW-H12A4/EAR |  |  | GAB | 1 | 739.89 | 0 | Daugavpils, Stacijas 28 | 214 | Daugavpils, A parks, I Pasaž. | DN00-8420 | 11039 | Streļņikovs Vladimirs
480000028468 | 0 | 442000005477-0000 | 2006-07-31 | 103 | Gaisa kondicionētājs AUX ASW-H09 |  |  | GAB | 1 | 598.69 | 0 | Daugavpils, Stacijas 28 | 215 | Daugavpils, A parks, I Pasaž. | DN00-8420 | 11039 | Streļņikovs Vladimirs
480000028486 | 0 | 442000007337-0000 | 2008-02-29 | 104 | Gaisa kondicionētājs AUX ASW-H12A4/EAR |  |  | GAB | 1 | 782.58 | 0 | Daugavpils, Stacijas 28 | 377 | Daugavpils, A parks, I Pasaž. | DN00-8420 | 11039 | Streļņikovs Vladimirs
480000028483 | 0 | 442000005069-0000 | 2005-05-31 | 105 | Gaisa kondicionētājs AUX ASW-H09A4/HSR |  |  | GAB | 1 | 569.73 | 0 | Daugavpils, Stacijas 28 | 414 | Daugavpils, A parks, I Pasaž. | DN00-8420 | 11039 | Streļņikovs Vladimirs
480000028485 | 0 | 442000007336-0000 | 2008-02-29 | 106 | Gaisa kondicionētājs AUX ASW-H09A4/EAR |  |  | GAB | 1 | 754.12 | 0 | Daugavpils, Stacijas 28 | 415 | Daugavpils, A parks, I Pasaž. | DN00-8420 | 11039 | Streļņikovs Vladimirs
480000028484 | 0 | 442000007335-0000 | 2008-02-29 | 107 | Gaisa kondicionētājs AUX ASW-H09A4/EAR |  |  | GAB | 1 | 754.12 | 0 | Daugavpils, Stacijas 28 | 416 | Daugavpils, A parks, I Pasaž. | DN00-8420 | 11039 | Streļņikovs Vladimirs
480000026721 | 0 | 442000007419-0000 | 2008-05-31 | 108 | Gaisa kondicionētājs Pioneer WYL1010 |  |  | GAB | 1 | 1527.78 | 0 | Daugavpils, Stacijas 28 | DAT.CENT | Daugavpils, A parks, I Pasaž. | DN00-8420 | 11039 | Streļņikovs Vladimirs
480000028494 | 0 | 442000007333-0000 | 2008-02-29 | 109 | Gaisa kondicionētājs AUX ASW-H18A4/EAR |  |  | GAB | 1 | 924.87 | 0 | Daugavpils, Stacijas 50 | MRC "A" | Daugavpils, A parks, I Pasaž. | DN00-8420 | 11039 | Streļņikovs Vladimirs
480000028492 | 0 | 442000007338-0000 | 2008-02-29 | 110 | Gaisa kondicionētājs AUX ASW-H09A4/EAR |  |  | GAB | 1 | 711.44 | 0 | Daugavpils, Drujas 12B | SIGN"A" | Daugavpils, A parks, I Pasaž. | DN00-8420 | 11039 | Streļņikovs Vladimirs
480000028392 | 0 | 480000028392-0000 | 2014-08-31 | 111 | Kondicionētājs MSR1U-12HRDN Split tipa 3,3/3,4 kw | (inverter)VKP Vagonu kustīb.ātruma regulētāju ist | 104180113715120002 | GAB | 1 | 1576.74 | 0 | Daugavpils,Piekrastes 22B |  | Daugavpils, S parks, Šķirotava | DN00-8440 | 11039 | Streļņikovs Vladimirs
480000041349 | 0 | 480000041349-0000 | 2022-08-04 | 112 | Kondicionētājs Alpic Air AWI/AWO-54HRDC1XB, 5 Kw | iekšējais-ārējais bloks+pults (111/4210) |  | KOM | 1 | 1231 | 1189.97 | Daugavpils, Piekrastes iela 22 |  | Daugavpils, S parks, Šķirotava | DN00-8440 | 11039 | Streļņikovs Vladimirs
480000041350 | 0 | 480000041350-0000 | 2022-08-04 | 113 | Kondicionētājs Alpic Air AM2O-51HRDC1, 5 Kw | iārējais bloks (111/4210) |  | GAB | 1 | 1319 | 1275.03 | Daugavpils, Piekrastes iela 22 |  | Daugavpils, S parks, Šķirotava | DN00-8440 | 11039 | Streļņikovs Vladimirs
480000041351 | 0 | 480000041351-0000 | 2022-08-04 | 114 | Kondicionētājs Alpic Air AWI-36HRDC1C, 3,5 Kw | ekšējais dzesēšanas bloks +pults (111/4210) |  | GAB | 1 | 754 | 728.87 | Daugavpils, Piekrastes iela 22 |  | Daugavpils, S parks, Šķirotava | DN00-8440 | 11039 | Streļņikovs Vladimirs
480000041352 | 0 | 480000041352-0000 | 2022-08-04 | 115 | Kondicionētājs Alpic Air AWI-36HRDC1C, 3,5 Kw | iekšējais dzesēšanas bloks +pults (111/4210) |  | GAB | 1 | 754 | 728.87 | Daugavpils, Piekrastes iela 22 |  | Daugavpils, S parks, Šķirotava | DN00-8440 | 11039 | Streļņikovs Vladimirs
480000028511 | 0 | 442000006094-0000 | 2007-05-31 | 116 | Gaisa kondicionētājs AUX ASW-H9A4/EAR |  |  | GAB | 1 | 614.01 | 0 | Daugavpils, Piekrastes 20 | 1.POSTEN | Daugavpils, S parks, Šķirotava | DN00-8440 | 11039 | Streļņikovs Vladimirs
480000027552 | 0 | 480000027552-0000 | 2013-09-30 | 117 | Kondicionētājs MSR1U-18HRDN1 5.0/5.6 Kw | S/N D211428760112423120019 | 428760112423120019 | GAB | 1 | 1799.42 | 0 | Daugavpils, Piekrastes 22 | 301 | Daugavpils, S parks, Šķirotava | DN00-8440 | 11039 | Streļņikovs Vladimirs
480000028490 | 0 | 442000005460-0000 | 2006-07-31 | 118 | Gaisa kondicionētājs AUX ASF-H41 |  |  | GAB | 1 | 1524.95 | 0 | Daugavpils, Piekrastes 22 | 304 | Daugavpils, S parks, Šķirotava | DN00-8440 | 11039 | Streļņikovs Vladimirs
480000026722 | 0 | 442000007420-0000 | 2008-05-31 | 119 | Gaisa kondicionētājs Pioneer WYL1310 |  |  | GAB | 1 | 1648.35 | 0 | Daugavpils, Piekrastes 22 | AVS | Daugavpils, S parks, Šķirotava | DN00-8440 | 11039 | Streļņikovs Vladimirs
480000028488 | 0 | 442000004387-0000 | 2003-07-21 | 120 | Gaisa kondicionētājs RF-12D |  |  | GAB | 1 | 476.66 | 0 | Daugavpils, Piekrastes 22 | MĀC.ZĀLE | Daugavpils, S parks, Šķirotava | DN00-8440 | 11039 | Streļņikovs Vladimirs
480000028491 | 0 | 442000006092-0000 | 2007-05-31 | 121 | Gaisa kondicionētājs AUX ASW-H9A4/EAR |  |  | GAB | 1 | 614.01 | 0 | Daugavpils, Piekrastes 16 | MONEVR.T | Daugavpils, S parks, Šķirotava | DN00-8440 | 11039 | Streļņikovs Vladimirs
480000028495 | 0 | 442000007334-0000 | 2008-02-29 | 122 | Gaisa kondicionētājs AUX ASW-H18A4/EAR |  |  | GAB | 1 | 924.87 | 0 | Daugavpils, Piekrastes 18 | MRC ŠĶ | Daugavpils, S parks, Šķirotava | DN00-8440 | 11039 | Streļņikovs Vladimirs
480000028434 | 0 | 442000005133-0000 | 2005-07-31 | 123 | Kondicionētājs KFR 34GWP ATS |  |  | GAB | 1 | 560.71 | 0 | Daugavpils, Piekrastes 22 | UAC | Daugavpils, S parks, Šķirotava | DN00-8440 | 11039 | Streļņikovs Vladimirs
480000026733 | 0 | 480000019759-0000 | 2010-11-30 | 124 | Gaisa kondicionētājs YAMA HPE9LR |  |  | GAB | 1 | 574.56 | 0 | Daugavpils, Varšavas 51 | APSKATĪT | Daugavpils Tehniskās apskates punkta ēka | DN00-8530 | 11039 | Streļņikovs Vladimirs
480000028472 | 0 | 442000004393-0000 | 2003-08-01 | 125 | Gaisa kondicionētājs RG 7RN 'Artel' |  |  | GAB | 1 | 692.94 | 0 | Daugavpils, Varšavas 51 | MEISTARS | Daugavpils Tehniskās apskates punkta ēka | DN00-8530 | 11039 | Streļņikovs Vladimirs
480000028473 | 0 | 442000004394-0000 | 2003-08-01 | 126 | Gaisa kondicionētājs RG 7RN 'Artel' |  |  | GAB | 1 | 692.94 | 0 | Daugavpils, Varšavas 51 | OPERATOR | Daugavpils Tehniskās apskates punkta ēka | DN00-8530 | 11039 | Streļņikovs Vladimirs
480000028474 | 0 | 442000004395-0000 | 2003-08-01 | 127 | Gaisa kondicionētājs RG 7RN 'Artel' |  |  | GAB | 1 | 694.36 | 0 | Daugavpils, Varšavas 51 | UZS.DAĻA | Daugavpils Tehniskās apskates punkta ēka | DN00-8530 | 11039 | Streļņikovs Vladimirs
480000038186 | 0 | 480000038186-0000 | 2018-12-13 | 128 | Kondicionētājs LG G09LH | Ražošanas administratīvā ēka |  | GAB | 1 | 5 | 0 | Daugavpils, Kārklu 4 | 21 | Daugavpils, Kārklu 4 | DN00-8560 | 11039 | Streļņikovs Vladimirs
480000038183 | 0 | 480000038183-0000 | 2018-12-13 | 129 | Kondicionētājs LG (inverter) | Ražošanas administratīvā ēka |  | GAB | 1 | 62.14 | 0 | Daugavpils, Kārklu 4 | 23 | Daugavpils, Kārklu 4 | DN00-8560 | 11039 | Streļņikovs Vladimirs
480000038180 | 0 | 480000038180-0000 | 2018-12-13 | 130 | Kondicionētājs LG G07LH | Ražošanas administratīvā ēka |  | GAB | 1 | 5 | 0 | Daugavpils, Kārklu 4 | 25 | Daugavpils, Kārklu 4 | DN00-8560 | 11039 | Streļņikovs Vladimirs
480000038181 | 0 | 480000038181-0000 | 2018-12-13 | 131 | Kondicionētājs LG G07LH | Ražošanas administratīvā ēka |  | GAB | 1 | 5 | 0 | Daugavpils, Kārklu 4 | 31 | Daugavpils, Kārklu 4 | DN00-8560 | 11039 | Streļņikovs Vladimirs
480000038185 | 0 | 480000038185-0000 | 2018-12-13 | 132 | Kondicionētājs LG (inverter) | Ražošanas administratīvā ēka |  | GAB | 1 | 62.14 | 0 | Daugavpils, Kārklu 4 | 32 | Daugavpils, Kārklu 4 | DN00-8560 | 11039 | Streļņikovs Vladimirs
480000038184 | 0 | 480000038184-0000 | 2018-12-13 | 133 | Kondicionētājs LG G07LH | Ražošanas administratīvā ēka |  | GAB | 1 | 5 | 0 | Daugavpils, Kārklu 4 | 34 | Daugavpils, Kārklu 4 | DN00-8560 | 11039 | Streļņikovs Vladimirs
480000038187 | 0 | 480000038187-0000 | 2018-12-13 | 134 | Kondicionētājs LG G07LH | Ražošanas administratīvā ēka |  | GAB | 1 | 5 | 0 | Daugavpils, Kārklu 4 | 36 | Daugavpils, Kārklu 4 | DN00-8560 | 11039 | Streļņikovs Vladimirs
480000038178 | 0 | 480000038178-0000 | 2018-12-13 | 135 | Kondicionētājs LG G07LH | Ražošanas administratīvā ēka |  | GAB | 1 | 5 | 0 | Daugavpils, Kārklu 4 | 37 | Daugavpils, Kārklu 4 | DN00-8560 | 11039 | Streļņikovs Vladimirs
480000038179 | 0 | 480000038179-0000 | 2018-12-13 | 136 | Kondicionētājs LG G07LH | Ražošanas administratīvā ēka |  | GAB | 1 | 5 | 0 | Daugavpils, Kārklu 4 | 38 | Daugavpils, Kārklu 4 | DN00-8560 | 11039 | Streļņikovs Vladimirs
480000038182 | 0 | 480000038182-0000 | 2018-12-13 | 137 | Kondicionētājs LG G09LH | Ražošanas administratīvā ēka |  | GAB | 1 | 5 | 0 | Daugavpils, Kārklu 4 | 39 | Daugavpils, Kārklu 4 | DN00-8560 | 11039 | Streļņikovs Vladimirs
480000028448 | 0 | 442000005297-0000 | 2005-12-31 | 138 | Kondicionētājs LG G12AH |  |  | GAB | 1 | 481.84 | 0 | Daugavpils, Mihoelsa 48 |  | Mihoelsa 48, Daugavpils, Sakaru nams | DN00-8590 | 11039 | Streļņikovs Vladimirs
480000026622 | 0 | 480000022285-0000 | 2010-12-31 | 139 | Gaisa kondicionētājs YAMA HPE12RL EPR-2 kabinetā |  |  | GAB | 1 | 752.7 | 0 | Daugavpils, Mihoelsa 48 |  | Mihoelsa 48, Daugavpils, Sakaru nams | DN00-8590 | 11039 | Streļņikovs Vladimirs
480000026593 | 0 | 480000022286-0000 | 2010-12-31 | 140 | Gaisa kondicionētājs YAMA HPE12RL TDRS kabinetā |  |  | GAB | 1 | 1015.93 | 0 | Daugavpils, Mihoelsa 48 |  | Mihoelsa 48, Daugavpils, Sakaru nams | DN00-8590 | 11039 | Streļņikovs Vladimirs
480000026621 | 0 | 480000022287-0000 | 2010-12-31 | 141 | Gaisa kondicionētājs YAMA HPE12RL TDRA kabinetā |  |  | GAB | 1 | 1015.93 | 0 | Daugavpils, Mihoelsa 48 |  | Mihoelsa 48, Daugavpils, Sakaru nams | DN00-8590 | 11039 | Streļņikovs Vladimirs
480000027550 | 0 | 480000027550-0000 | 2013-09-30 | 142 | Kondicionētājs MSR1U-18HRDN1 5.0/5.6 Kw (DFPL) | S/N D211428760112423120021 | 428760112423120021 | GAB | 1 | 1799.42 | 0 | Daugavpils, Mihoelsa 48 |  | Mihoelsa 48, Daugavpils, Sakaru nams | DN00-8590 | 11039 | Streļņikovs Vladimirs
480000028380 | 0 | 480000028380-0000 | 2014-08-31 | 143 | Kondicionētājs MSR1U-12HRDN Split tipa 3,3/3,4 kw | (inverter) EP finanšu daļa vad.gāmatvede sēr.D212 | 104180113715120016 | GAB | 1 | 1540 | 0 | Daugavpils, Mihoelsa 48 |  | Mihoelsa 48, Daugavpils, Sakaru nams | DN00-8590 | 11039 | Streļņikovs Vladimirs
480000028381 | 0 | 480000028381-0000 | 2014-08-31 | 144 | Kondicionētājs MSR1U-12HRDN Split tipa 3,3/3,4 kw | (inverter) EP finanšu daļa gāmatvede sēr.D2121041 | 104180113715120030 | GAB | 1 | 1540.83 | 0 | Daugavpils, Mihoelsa 48 |  | Mihoelsa 48, Daugavpils, Sakaru nams | DN00-8590 | 11039 | Streļņikovs Vladimirs
480000028382 | 0 | 480000028382-0000 | 2014-08-31 | 145 | Kondicionētājs MSR1U-12HRDN Split tipa 3,3/3,4 kw | (inverter) EP finanšu daļa gāmatvede sēr.D2121041 | 104180113715120052 | GAB | 1 | 1540.83 | 0 | Daugavpils, Mihoelsa 48 |  | Mihoelsa 48, Daugavpils, Sakaru nams | DN00-8590 | 11039 | Streļņikovs Vladimirs
480000028449 | 0 | 442000005296-0000 | 2005-12-31 | 146 | Kondicionētājs LG G24AH |  |  | GAB | 1 | 792.16 | 0 | Daugavpils, Mihoelsa 48 | LGR | Mihoelsa 48, Daugavpils, Sakaru nams | DN00-8590 | 11039 | Streļņikovs Vladimirs
480000026623 | 0 | 480000022870-0000 | 2011-11-30 | 147 | Gaisa kondicionētājs ARTEL AG9RL sakaru tehn.dok. | telpā |  | GAB | 1 | 636.79 | 0 | Daugavpils, Mihoelsa 48 | SAKARI | Mihoelsa 48, Daugavpils, Sakaru nams | DN00-8590 | 11039 | Streļņikovs Vladimirs
480000026624 | 0 | 480000022871-0000 | 2011-11-30 | 148 | Gaisa kondicionētājs ARTEL HPE18RL SCB tehn.dok. | telpā | 11AR101441 | GAB | 1 | 823.4 | 0 | Daugavpils, Mihoelsa 48 | SCB | Mihoelsa 48, Daugavpils, Sakaru nams | DN00-8590 | 11039 | Streļņikovs Vladimirs
480000026655 | 0 | 480000022873-0000 | 2011-11-30 | 149 | Gaisa kondicionētājs ARTEL HPE18RL sēžu zālē |  |  | GAB | 1 | 699.77 | 0 | Daugavpils, Mihoelsa 48 | SĒŽ.ZĀLE | Mihoelsa 48, Daugavpils, Sakaru nams | DN00-8590 | 11039 | Streļņikovs Vladimirs
480000026654 | 0 | 480000022288-0000 | 2010-12-31 | 150 | Gaisa kondicionētājs YAMA HPE12RL TDRE kabinetā |  |  | GAB | 1 | 1015.93 | 0 | Daugavpils, Mihoelsa 48 | TDRE | Mihoelsa 48, Daugavpils, Sakaru nams | DN00-8590 | 11039 | Streļņikovs Vladimirs
480000028433 | 0 | 442000005299-0000 | 2005-12-31 | 151 | Kondicionētājs LG G24AH |  |  | GAB | 1 | 779.59 | 0 | Daugavpils, 1.Pasažieru 12 |  | 1.Pasažieru 12, Daugavpils, ERA-5 bāze | DN00-8600 | 11039 | Streļņikovs Vladimirs
480000026572 | 0 | 480000025256-0000 | 2012-11-30 | 152 | Gaisa kondicionētājs AUX ASW H07 2,1 kW RTI SCB | aparatūras remonta telpa Nr.1 |  | GAB | 1 | 503.07 | 0 | Daugavpils, 1.Pasažieru 10 |  | 1.Pasažieru 12, Daugavpils, ERA-5 bāze | DN00-8600 | 11039 | Streļņikovs Vladimirs
480000026573 | 0 | 480000025257-0000 | 2012-11-30 | 153 | Gaisa kondicionētājs AUX ASW H07 2,1 kW RTI SCB | aparatūras remonta telpa Nr.2 |  | GAB | 1 | 503.07 | 0 | Daugavpils, 1.Pasažieru 10 |  | 1.Pasažieru 12, Daugavpils, ERA-5 bāze | DN00-8600 | 11039 | Streļņikovs Vladimirs
480000026574 | 0 | 480000025258-0000 | 2012-11-30 | 154 | Gaisa kondicionētājs AUX ASW H07 2,1 kW RTI SCB | aparatūras remonta telpa Nr.3 |  | GAB | 1 | 503.07 | 0 | Daugavpils, 1.Pasažieru 10 |  | 1.Pasažieru 12, Daugavpils, ERA-5 bāze | DN00-8600 | 11039 | Streļņikovs Vladimirs
480000026575 | 0 | 480000025259-0000 | 2012-11-30 | 155 | Gaisa kondicionētājs AUX ASW H12 3,5 kW RTI | bezkontaktu aparatūras remonta telpa |  | GAB | 1 | 526.59 | 0 | Daugavpils, 1.Pasažieru 10 |  | 1.Pasažieru 12, Daugavpils, ERA-5 bāze | DN00-8600 | 11039 | Streļņikovs Vladimirs
480000026576 | 0 | 480000025260-0000 | 2012-11-30 | 156 | Gaisa kondicionētājs AUX ASW H07 2,1 kW RTI DC | aparatūras remonta telpa |  | GAB | 1 | 503.07 | 0 | Daugavpils, 1.Pasažieru 10 |  | 1.Pasažieru 12, Daugavpils, ERA-5 bāze | DN00-8600 | 11039 | Streļņikovs Vladimirs
480000026577 | 0 | 480000025261-0000 | 2012-11-30 | 157 | Gaisa kondicionētājs AUX ASW H12 3,5 kW RTI EC | bloku remonta telpa |  | GAB | 1 | 526.59 | 0 | Daugavpils, 1.Pasažieru 10 |  | 1.Pasažieru 12, Daugavpils, ERA-5 bāze | DN00-8600 | 11039 | Streļņikovs Vladimirs
480000028405 | 0 | 480000028405-0000 | 2014-08-31 | 158 | Kondicionētājs MSR1U-12HRDN Split tipa 3,3/3,4 kw | (inverter) EPRE-2 Noliktavas pārzinis sēr.D212191 | 191880114318120038 | GAB | 1 | 1706.75 | 0 | Daugavpils, 1.Pasažieru 12 |  | 1.Pasažieru 12, Daugavpils, ERA-5 bāze | DN00-8600 | 11039 | Streļņikovs Vladimirs
480000026427 | 0 | 480000012090-0000 | 2007-06-30 | 159 | Kondicionētājs LG S09LHP 2.6kW |  |  | GAB | 1 | 507.51 | 0 | Daugavpils, 2.Preču 4 | 22 | 2.Preču 4, Daugavpils, CDN-3 bāze | DN00-8610 | 11039 | Streļņikovs Vladimirs
480000026446 | 0 | 480000010866-0000 | 2006-08-31 | 160 | Kondicionētājs LG S18AHP |  |  | GAB | 1 | 819.57 | 0 | Daugavpils, 2.Preču 4 | 24 | 2.Preču 4, Daugavpils, CDN-3 bāze | DN00-8610 | 11039 | Streļņikovs Vladimirs
480000026425 | 0 | 480000022858-0000 | 2011-11-30 | 161 | Kondicionētājs Fujitsu TC inverter 2,0kW |  | E004729 | GAB | 1 | 1224.85 | 0 | Daugavpils, 2.Preču 4 | 3 | 2.Preču 4, Daugavpils, CDN-3 bāze | DN00-8610 | 11039 | Streļņikovs Vladimirs
480000026439 | 0 | 480000012092-0000 | 2007-06-30 | 162 | Kondicionētājs LG C09AHM |  |  | GAB | 1 | 633.46 | 0 | Daugavpils, 2.Preču 4 | 31 | 2.Preču 4, Daugavpils, CDN-3 bāze | DN00-8610 | 11039 | Streļņikovs Vladimirs
480000026447 | 0 | 480000012091-0000 | 2007-06-30 | 163 | Kondicionētājs LG S09LHP 2.6kW |  |  | GAB | 1 | 507.52 | 0 | Daugavpils, 2.Preču 4 | 32 | 2.Preču 4, Daugavpils, CDN-3 bāze | DN00-8610 | 11039 | Streļņikovs Vladimirs
480000026438 | 0 | 480000012089-0000 | 2007-06-30 | 164 | Kondicionētājs LG S09LHP 2.6kW |  |  | GAB | 1 | 507.51 | 0 | Daugavpils, 2.Preču 4 | 33 | 2.Preču 4, Daugavpils, CDN-3 bāze | DN00-8610 | 11039 | Streļņikovs Vladimirs
480000026442 | 0 | 480000012095-0000 | 2007-06-30 | 165 | Kondicionētājs LG S07AC 2.1kW/R410A |  |  | GAB | 1 | 282.43 | 0 | Daugavpils, 2.Preču 4 | 34 | 2.Preču 4, Daugavpils, CDN-3 bāze | DN00-8610 | 11039 | Streļņikovs Vladimirs
480000026448 | 0 | 480000012096-0000 | 2007-06-30 | 166 | Kondicionētājs LG S07AC 2.1kW/R410A |  |  | GAB | 1 | 282.44 | 0 | Daugavpils, 2.Preču 4 | 35 | 2.Preču 4, Daugavpils, CDN-3 bāze | DN00-8610 | 11039 | Streļņikovs Vladimirs
480000026440 | 0 | 480000012094-0000 | 2007-06-30 | 167 | Kondicionētājs LG S07AC 2.1kW/R410A |  |  | GAB | 1 | 282.43 | 0 | Daugavpils, 2.Preču 4 | 36 | 2.Preču 4, Daugavpils, CDN-3 bāze | DN00-8610 | 11039 | Streļņikovs Vladimirs
480000026444 | 0 | 480000008674-0000 | 2004-09-30 | 168 | Kondicionētājs LG S24LHP |  |  | GAB | 1 | 778.31 | 0 | Daugavpils, 2.Preču 4 | 37 | 2.Preču 4, Daugavpils, CDN-3 bāze | DN00-8610 | 11039 | Streļņikovs Vladimirs
480000026441 | 0 | 480000017007-0000 | 2008-08-31 | 169 | Kondicionētājs LG S09AHP |  |  | GAB | 1 | 458.72 | 0 | Daugavpils, 2.Preču 4 | 38 | 2.Preču 4, Daugavpils, CDN-3 bāze | DN00-8610 | 11039 | Streļņikovs Vladimirs
480000026449 | 0 | 480000022857-0000 | 2011-11-30 | 170 | Kondicionētājs Fujitsu TC inverter 2,5kW |  | E008498 | GAB | 1 | 1241.56 | 0 | Daugavpils, 2.Preču 4 | 4 | 2.Preču 4, Daugavpils, CDN-3 bāze | DN00-8610 | 11039 | Streļņikovs Vladimirs
480000026437 | 0 | 480000010869-0000 | 2006-08-31 | 171 | Kondicionētājs LG GO7AH split |  |  | GAB | 1 | 344.9 | 0 | Daugavpils, 2.Preču 4 | 41 | 2.Preču 4, Daugavpils, CDN-3 bāze | DN00-8610 | 11039 | Streļņikovs Vladimirs
480000026426 | 0 | 480000010867-0000 | 2006-08-31 | 172 | Kondicionētājs SH 12ZW8 Classic |  |  | GAB | 1 | 426.86 | 0 | Daugavpils, 2.Preču 4 | 42 | 2.Preču 4, Daugavpils, CDN-3 bāze | DN00-8610 | 11039 | Streļņikovs Vladimirs
480000026435 | 0 | 480000008675-0000 | 2004-09-30 | 173 | Kondicionētājs LG G12LH |  |  | GAB | 1 | 359.99 | 0 | Daugavpils, 2.Preču 4 | 43 | 2.Preču 4, Daugavpils, CDN-3 bāze | DN00-8610 | 11039 | Streļņikovs Vladimirs
480000026429 | 0 | 480000009660-0000 | 2005-05-31 | 174 | Kondicionētājs LG G-09LH split |  |  | GAB | 1 | 305.92 | 0 | Daugavpils, 2.Preču 4 | 46 | 2.Preču 4, Daugavpils, CDN-3 bāze | DN00-8610 | 11039 | Streļņikovs Vladimirs
480000026436 | 0 | 480000009659-0000 | 2005-05-31 | 175 | Kondicionētājs LG G-09LH split |  |  | GAB | 1 | 305.92 | 0 | Daugavpils, 2.Preču 4 | 47 | 2.Preču 4, Daugavpils, CDN-3 bāze | DN00-8610 | 11039 | Streļņikovs Vladimirs
480000026445 | 0 | 480000009661-0000 | 2005-05-31 | 176 | Kondicionētājs LG S18LHP |  |  | GAB | 1 | 710.01 | 0 | Daugavpils, 2.Preču 4 | 49 | 2.Preču 4, Daugavpils, CDN-3 bāze | DN00-8610 | 11039 | Streļņikovs Vladimirs
480000026424 | 0 | 480000022856-0000 | 2011-11-30 | 177 | Kondicionētājs Fujitsu TC inverter 3,5kW |  |  | GAB | 1 | 1293.72 | 0 | Daugavpils, 2.Preču 4 | 5 | 2.Preču 4, Daugavpils, CDN-3 bāze | DN00-8610 | 11039 | Streļņikovs Vladimirs
480000026431 | 0 | 480000017008-0000 | 2008-08-31 | 178 | Kondicionētājs LG S09AHP |  |  | GAB | 1 | 458.72 | 0 | Daugavpils, 2.Preču 4 | 50 | 2.Preču 4, Daugavpils, CDN-3 bāze | DN00-8610 | 11039 | Streļņikovs Vladimirs
480000026443 | 0 | 480000017009-0000 | 2008-08-31 | 179 | Kondicionētājs LG S18AHP |  |  | GAB | 1 | 827.77 | 0 | Daugavpils, 2.Preču 4 | KONF.ZĀL | 2.Preču 4, Daugavpils, CDN-3 bāze | DN00-8610 | 11039 | Streļņikovs Vladimirs
480000026430 | 0 | 480000022859-0000 | 2011-11-30 | 180 | Kondicionētājs Fujitsu TC inverter 2,5kW |  | E008477 | GAB | 1 | 1241.56 | 0 | Daugavpils, 2.Preču 4 | NOLIKT. | 2.Preču 4, Daugavpils, CDN-3 bāze | DN00-8610 | 11039 | Streļņikovs Vladimirs
480000027557 | 0 | 480000027557-0000 | 2013-09-30 | 181 | Kondicionētājs MSR1U-12HRDN1 3.5/4.1 Kw (VTAP | šķir.Ciparu telpa) S/N D211457420212615120583 | 457420212615120583 | GAB | 1 | 1585.76 | 0 | Daugavpils, Piekrastes 16 |  | D-pils Varšavas 51 elektropn.bloku ēka | DN00-8640 | 11039 | Streļņikovs Vladimirs
480000041348 | 0 | 480000041348-0000 | 2022-08-04 | 182 | Kondicionētājs Alpic Air AWI/AWO-35HRDC1XB, 3,5 Kw | iekšējais-ārējais bloks+pults (111/6204) |  | KOM | 1 | 1009 | 975.37 | Daugavpils, Piekrastes iela 16 |  | D-pils Varšavas 51 elektropn.bloku ēka | DN00-8640 | 11039 | Streļņikovs Vladimirs
480000026772 | 0 | 480000019758-0000 | 2010-11-30 | 183 | Gaisa kondicionētājs YAMA HPE9LR |  |  | GAB | 1 | 574.56 | 0 | Daugavpils, Piekrastes 16 | APSKATĪT | D-pils Varšavas 51 elektropn.bloku ēka | DN00-8640 | 11039 | Streļņikovs Vladimirs
480000026770 | 0 | 480000019756-0000 | 2010-11-30 | 184 | Gaisa kondicionētājs YAMA HPE12LR |  |  | GAB | 1 | 589.14 | 0 | Daugavpils, Piekrastes 16 | MEISTARS | D-pils Varšavas 51 elektropn.bloku ēka | DN00-8640 | 11039 | Streļņikovs Vladimirs
480000028509 | 0 | 442000004396-0000 | 2003-08-07 | 185 | Gaisa kondicionētājs RG 13RN ''Artel'' |  |  | GAB | 1 | 795.39 | 0 | Daugavpils, Piekrastes 16 | OPERATOR | D-pils Varšavas 51 elektropn.bloku ēka | DN00-8640 | 11039 | Streļņikovs Vladimirs
480000026773 | 0 | 480000022114-0000 | 2010-12-31 | 186 | Gaisa kondicionētājs Artel HPE9L |  |  | GAB | 1 | 716.84 | 0 | Daugavpils, Piekrastes 16 | OPERATOR | D-pils Varšavas 51 elektropn.bloku ēka | DN00-8640 | 11039 | Streļņikovs Vladimirs
480000026771 | 0 | 480000019757-0000 | 2010-11-30 | 187 | Gaisa kondicionētājs YAMA HPE9LR |  |  | GAB | 1 | 574.56 | 0 | Daugavpils, Piekrastes 16 | PRIEKŠN. | D-pils Varšavas 51 elektropn.bloku ēka | DN00-8640 | 11039 | Streļņikovs Vladimirs
480000028510 | 0 | 442000006093-0000 | 2007-05-31 | 188 | Gaisa kondicionētājs AUX ASW-H9A4/EAR |  |  | GAB | 1 | 670.93 | 0 | Daugavpils, Piekrastes 16 | VEC.OPER | D-pils Varšavas 51 elektropn.bloku ēka | DN00-8640 | 11039 | Streļņikovs Vladimirs
480000027554 | 0 | 480000027554-0000 | 2013-09-30 | 189 | Kondicionētājs MSR1U-12HRDN1 3.5/4.1 Kw (VTARP | meistara istaba) S/N D211428760212424120113 | 428760212424120113 | GAB | 1 | 1585.75 | 0 | Daugavpils, Spaļu 1K |  | Daugavpils Piekrastes16 darbnīca | DN00-8650 | 11039 | Streļņikovs Vladimirs
480000030136 | 0 | 480000030136-0000 | 2015-10-15 | 190 | Kondicionētājs Split tipa 5,0 kW RXV50AV1B Daikin | /koridors un telpas 2.stāvs/ | C002637/C000203 | GAB | 1 | 1432.49 | 0 | Daugavpils, Spaļu 1K |  | Daugavpils Piekrastes16 darbnīca | DN00-8650 | 11039 | Streļņikovs Vladimirs
480000028507 | 0 | 442000007339-0000 | 2008-02-29 | 191 | Gaisa kondicionētājs AUX ASW-H09A4/EAR |  |  | GAB | 1 | 711.44 | 0 | Daugavpils, Spaļu 1K | 101 | Daugavpils Piekrastes16 darbnīca | DN00-8650 | 11039 | Streļņikovs Vladimirs
480000028508 | 0 | 442000007496-0000 | 2008-09-30 | 192 | Gaisa kondicionētājs AUX ASW-H09A4/ENR |  |  | GAB | 1 | 739.89 | 0 | Daugavpils, Spaļu 1K | 102 | Daugavpils Piekrastes16 darbnīca | DN00-8650 | 11039 | Streļņikovs Vladimirs
480000026598 | 0 | 480000023232-0000 | 2011-12-31 | 193 | Kondicionētājs PRIME 18(5.1kW) stacijas ēkā releju | telpa | 2281376 | GAB | 1 | 3030.84 | 0 | Līvāni, Dzelzceļa 16 |  | Līvāni | DN00-8710 | 11173 | Skačko Aleksandrs
480000026605 | 0 | 480000024019-0000 | 2012-03-31 | 194 | Kondicionētājs AIRWELL FLO 36/Gc37RC (10.4kW) | stacijas ēkā sakaru telpa | 2281356343 | GAB | 1 | 3030.85 | 0 | Trepe |  | Trepe | DN00-8720 | 11173 | Skačko Aleksandrs
480000028407 | 0 | 480000028407-0000 | 2014-08-31 | 195 | Kondicionētājs MSR1U-12HRDN Split tipa 3,3/3,4 kw | (inverter) VKP sēr.D212191880114318120005 | 191880114318120005 | GAB | 1 | 1547.97 | 0 | Trepe |  | Trepe | DN00-8720 | 11173 | Skačko Aleksandrs
480000026729 | 0 | 480000019748-0000 | 2010-11-30 | 196 | Gaisa kondicionētājs YAMA HPE9LR |  |  | GAB | 1 | 631.47 | 0 | Kūkas, Sūnu Paleja | ST.KŪKAS | Kūkas | DN00-8740 | 11173 | Skačko Aleksandrs
480000038087 | 0 | 480000038087-0000 | 2018-09-18 | 197 | Kondicionētājs MIDEA Qdzes 7,00kW | EC posteņa ēkā | 780880785190850010 | GAB | 1 | 1699.88 | 254.98 | Krustpils, Dzelzceļa 6 |  | Krustpils stacija | DN00-8770 | 11173 | Skačko Aleksandrs
480000028462 | 0 | 442000007265-0000 | 2007-10-31 | 198 | Gaisa kondicionētājs ARTEL HR 12RL | (st.parka dežurants) |  | GAB | 1 | 673.02 | 0 | Krustpils, Stacijas laukums 1 | DEŽUR. | Krustpils stacija | DN00-8770 | 11173 | Skačko Aleksandrs
480000028460 | 0 | 442000005101-0000 | 2005-06-30 | 199 | Gaisa kondicionētājs AUX ASW-H18A4/HSR |  |  | GAB | 1 | 809.24 | 0 | Krustpils, Stacijas laukums 1 | ES | Krustpils stacija | DN00-8770 | 11173 | Skačko Aleksandrs
480000028461 | 0 | 442000005103-0000 | 2005-06-30 | 200 | Gaisa kondicionētājs AUX ASW-H09A4/HSR | (inf.iev.operatori) |  | GAB | 1 | 595.81 | 0 | Krustpils, Stacijas laukums 1 | OPERAT. | Krustpils stacija | DN00-8770 | 11173 | Skačko Aleksandrs
480000028464 | 0 | 442000007356-0000 | 2008-03-31 | 201 | Gaisa kondicionētājs AUX ASW-H09A4/EAR | (operat.pie ESD) |  | GAB | 1 | 739.89 | 0 | Krustpils, Stacijas laukums 1 | OPERAT. | Krustpils stacija | DN00-8770 | 11173 | Skačko Aleksandrs
480000028465 | 0 | 442000006091-0000 | 2007-05-31 | 202 | Gaisa kondicionētājs AUX ASW-H9A4/EAR |  |  | GAB | 1 | 699.38 | 0 | Pļaviņas, Stacijas 2 | ESD | Pļaviņas | DN00-8780 | 11173 | Skačko Aleksandrs
480000028466 | 0 | 442000007355-0000 | 2008-03-31 | 203 | Gaisa kondicionētājs AUX ASW-H12A4/EAR | (st.operators) |  | GAB | 1 | 754.12 | 0 | Pļaviņas, Stacijas 2 | ST.OPER. | Pļaviņas | DN00-8780 | 11173 | Skačko Aleksandrs
480000027469 | 0 | 480000027469-0000 | 2013-07-31 | 204 | Kondicionētājs ASYG12LEC 3.5/4.1 kW |  | E029787/E029861 | GAB | 1 | 1663.27 | 0 | Koknese |  | Koknese | DN00-8850 | 11173 | Skačko Aleksandrs
480000028387 | 0 | 480000028387-0000 | 2014-08-31 | 205 | Kondicionētājs MSR1U-12HRDN Split tipa 3,3/3,4 kw | (inverter) VKP stacijas dežurants D21219188011 | 191880114318120026 | GAB | 1 | 1452.61 | 0 | Koknese |  | Koknese | DN00-8850 | 11173 | Skačko Aleksandrs

## Rīga un Vidzeme
Pamatlīdzeklis | Apakšgrupas numurs | Inventāra numurs | Kapitaliz. datums | Nr.pk. | Iekārtas nosaukums | Pamatlīdzekļa nosaukuma turpinājums | Sērijas numurs | Bāzes mērvienība | Daudzums (gab.) | Ieg. vērt. | Bil.vērt. 31.12.2022 | Iekārtas atrašanās adrese | Atrašanās papildinformācija | Izmaksu centra nosaukums | Izmaksu centrs | Tabeles numurs | Atbildīgais darbienieks par iekārtu
480000026327 | 0 | 442000007578-0000 | 2008-12-31 |  |  |  | L38342040700005 | GAB |  | 1202.33 | 0 |  |  | Ventspils dienesta sadzīves ēka | DN00-7310 | 12089
480000026141 | 0 | 480000019446-0000 | 2010-06-30 | 272 | Gaisa kondicionētājs Split Sanyo 2,5 kW |  |  | GAB | 1 | 455.32 | 0 | Rīga, Gogoļa 3 | 237 | Pakalpojumu apakšvienība | DN00-3550 | 33529 | Lācis Uldis
480000031433 | 0 | 480000031433-0000 | 2016-12-14 | 273 | Kondicionētājs Midea Split MOBA03-12HFN1-QRD0GW | 3,5/3,7 W pasažieru lifta mašīntelpa (maiņa) |  | GAB | 1 | 844.09 | 0 | Rīga, Turgeņeva 21 |  | Informatīvas skaitļošanas centrs | DN00-3590 | 33529 | Lācis Uldis
442000009886 | 0 | 442000009885-0000 | 2015-09-30 | 274 | Gaisa apstrādes sistēma |  |  | KOM | 1 | 33711.85 | 8557.63 | Rīga, Turgeņeva 21 | 305 | Informatīvas skaitļošanas centrs | DN00-3590 | 33529 | Lācis Uldis
480000030107 | 0 | 480000030102-0000 | 2015-09-30 | 275 | Kondicionētājs |  |  | GAB | 10 | 170438.71 | 0 | Rīga, Turgeņeva 21 | 305 | Informatīvas skaitļošanas centrs | DN00-3590 | 33529 | Lācis Uldis
480000026719 | 0 | 442000005444-0000 | 2006-06-30 | 276 | Gaisa kondicionētājs AM-12A4/R (sekretāre) |  |  | GAB | 1 | 403.95 | 0 | Rīga, Turgeņeva 21 | 315 | Informatīvas skaitļošanas centrs | DN00-3590 | 33529 | Lācis Uldis
480000026725 | 0 | 442000005446-0000 | 2006-06-30 | 277 | Gaisa kondicionētājs RT60R2 |  |  | GAB | 1 | 2174.15 | 0 | Rīga, Turgeņeva 21 | 403 | Informatīvas skaitļošanas centrs | DN00-3590 | 33529 | Lācis Uldis
480000027507 | 0 | 480000027507-0000 | 2013-09-30 | 278 | Kondicionētājs MSR1U-24HRDN1 6.7/7.6 Kw | S/N 0212046620213314160009 | 46620213314160009 | GAB | 1 | 2093.66 | 0 | Rīga, Turgeņeva 21 | 409 | Informatīvas skaitļošanas centrs | DN00-3590 | 33529 | Lācis Uldis
480000027702 | 0 | 480000027702-0000 | 2013-10-31 | 279 | Kondicionētājs kasetes tipa 5.3kW ITC | S/N D212046620213314160009 | 46620213314160009 | GAB | 1 | 3180.79 | 0 | Rīga, Turgeņeva 21 | 409 | Informatīvas skaitļošanas centrs | DN00-3590 | 33529 | Lācis Uldis
480000028399 | 0 | 480000028399-0000 | 2014-08-31 | 280 | Kondicionētājs MSR1U-12HRDN Split tipa 3,3/3,4 kw | (inverter) IT&T sēr.D212191880114318120028 | 191880114318120028 | GAB | 1 | 1508.69 | 0 | Rīga, Turgeņeva 21 | 413B | Informatīvas skaitļošanas centrs | DN00-3590 | 33529 | Lācis Uldis
480000026123 | 0 | 480000017496-0000 | 2008-12-31 | 281 | Gaisa kondicionētājs Split SANYO SAP-012EH ar | jaudu 3.6 kW pēc aukstumam |  | GAB | 1 | 1489.26 | 0 | Rīga, Turgeņeva 21 | 601/A | Informatīvas skaitļošanas centrs | DN00-3590 | 33529 | Lācis Uldis
480000026124 | 0 | 480000017497-0000 | 2008-12-31 | 282 | Gaisa kondicionētājs Split SANYO SAP-012EH ar | jaudu 3.6 kW pēc aukstumam |  | GAB | 1 | 1489.28 | 0 | Rīga, Turgeņeva 21 | 601/B | Informatīvas skaitļošanas centrs | DN00-3590 | 33529 | Lācis Uldis
480000026125 | 0 | 480000017498-0000 | 2008-12-31 | 283 | Gaisa kondicionētājs Split SANYO SAP-012EH ar | jaudu 3.6 kW pēc aukstumam |  | GAB | 1 | 1489.28 | 0 | Rīga, Turgeņeva 21 | 601/C | Informatīvas skaitļošanas centrs | DN00-3590 | 33529 | Lācis Uldis
480000026718 | 0 | 442000004785-0000 | 2004-06-30 | 284 | Gaisa kondicionētājs RA 12DN |  |  | GAB | 1 | 608.24 | 0 | Rīga, Turgeņeva 21 | 609 | Informatīvas skaitļošanas centrs | DN00-3590 | 33529 | Lācis Uldis
480000027508 | 0 | 480000027508-0000 | 2013-09-30 | 285 | Kondicionētājs MSR1U-18HRDN1 5.0/5.6 Kw (SCUV) | S/N 0211428760112423120022 | 428760112423120022 | GAB | 1 | 1897.34 | 0 | Rīga, Turgeņeva 21 | 611 | Informatīvas skaitļošanas centrs | DN00-3590 | 33529 | Lācis Uldis
480000025675 | 0 | 480000022920-0000 | 2011-11-30 | 286 | Kondicionētājs 3,5 kw |  |  | GAB | 1 | 1313.88 | 0 | Rīga, Turgeņeva 21 | 612 | Informatīvas skaitļošanas centrs | DN00-3590 | 33529 | Lācis Uldis
480000026728 | 0 | 442000005441-0000 | 2006-06-30 | 287 | Gaisa kondicionētājs AM-12A4/R |  |  | GAB | 1 | 403.95 | 0 | Rīga, Turgeņeva 21 | 616 | Informatīvas skaitļošanas centrs | DN00-3590 | 33529 | Lācis Uldis
480000028415 | 0 | 442000004786-0000 | 2004-06-30 | 288 | Gaisa kondicionētājs RB 24R |  |  | GAB | 1 | 990.32 | 0 | Rīga, Turgeņeva 21 | IST.302 | Informatīvas skaitļošanas centrs | DN00-3590 | 33529 | Lācis Uldis
480000028416 | 0 | 442000004787-0000 | 2004-06-30 | 289 | Gaisa kondicionētājs RB 24R |  |  | GAB | 1 | 990.01 | 0 | Rīga, Turgeņeva 21 | IST.302 | Informatīvas skaitļošanas centrs | DN00-3590 | 33529 | Lācis Uldis
480000028414 | 0 | 442000004784-0000 | 2004-06-30 | 290 | Gaisa kondicionētājs RA 12DN |  |  | GAB | 1 | 603.3 | 0 | Rīga, Turgeņeva 21 | IST.305 | Informatīvas skaitļošanas centrs | DN00-3590 | 33529 | Lācis Uldis
480000028424 | 0 | 442000005443-0000 | 2006-06-30 | 291 | Gaisa kondicionētājs AM-12A4/R |  |  | GAB | 1 | 403.94 | 0 | Rīga, Turgeņeva 21 | IST.305 | Informatīvas skaitļošanas centrs | DN00-3590 | 33529 | Lācis Uldis
480000028425 | 0 | 442000005448-0000 | 2006-06-30 | 292 | Gaisa kondicionētājs ASW-H24B4 |  |  | GAB | 1 | 744.16 | 0 | Rīga, Turgeņeva 21 | IST.307 | Informatīvas skaitļošanas centrs | DN00-3590 | 33529 | Lācis Uldis
480000028419 | 0 | 442000004981-0000 | 2004-12-31 | 293 | Kondicionētājs RAK 12DN |  |  | GAB | 1 | 614.68 | 0 | Rīga, Turgeņeva 21 | IST.308 | Informatīvas skaitļošanas centrs | DN00-3590 | 33529 | Lācis Uldis
480000028411 | 0 | 442000004781-0000 | 2004-06-30 | 294 | Gaisa kondicionētājs RA 12DN |  |  | GAB | 1 | 603.3 | 0 | Rīga, Turgeņeva 21 | IST.309 | Informatīvas skaitļošanas centrs | DN00-3590 | 33529 | Lācis Uldis
480000028412 | 0 | 442000004782-0000 | 2004-06-30 | 295 | Gaisa kondicionētājs RA 12DN |  |  | GAB | 1 | 603.3 | 0 | Rīga, Turgeņeva 21 | IST.311 | Informatīvas skaitļošanas centrs | DN00-3590 | 33529 | Lācis Uldis
480000028413 | 0 | 442000004783-0000 | 2004-06-30 | 296 | Gaisa kondicionētājs RA 12DN |  |  | GAB | 1 | 603.3 | 0 | Rīga, Turgeņeva 21 | IST.312 | Informatīvas skaitļošanas centrs | DN00-3590 | 33529 | Lācis Uldis
480000028420 | 0 | 442000005118-0000 | 2005-06-30 | 297 | Kondicionētājs ASW-H24B4/HSR |  |  | GAB | 1 | 836.65 | 0 | Rīga, Turgeņeva 21 | IST.314 | Informatīvas skaitļošanas centrs | DN00-3590 | 33529 | Lācis Uldis
480000028410 | 0 | 442000004676-0000 | 2003-12-31 | 298 | Kondicionētājs RB24R ARTEL |  |  | GAB | 1 | 868.19 | 0 | Rīga, Turgeņeva 21 | IST.315 | Informatīvas skaitļošanas centrs | DN00-3590 | 33529 | Lācis Uldis
480000025659 | 0 | 480000018206-0000 | 2009-08-31 | 299 | Gaisa kondicionētājs Mitsubishi 12 kWt Nr.10 |  | C14000179RK | GAB | 1 | 2374.42 | 0 | Rīga, Turgeņeva 21 | IST.401 | Informatīvas skaitļošanas centrs | DN00-3590 | 33529 | Lācis Uldis
480000025660 | 0 | 480000018207-0000 | 2009-08-31 | 300 | Gaisa kondicionētājs Mitsubishi 12 kWt Nr.11 |  | C14000180RK | GAB | 1 | 2374.42 | 0 | Rīga, Turgeņeva 21 | IST.402 | Informatīvas skaitļošanas centrs | DN00-3590 | 33529 | Lācis Uldis
480000025661 | 0 | 480000018208-0000 | 2009-08-31 | 301 | Gaisa kondicionētājs Mitsubishi 12 kWt Nr.12 |  | C14000175RK | GAB | 1 | 2374.42 | 0 | Rīga, Turgeņeva 21 | IST.402 | Informatīvas skaitļošanas centrs | DN00-3590 | 33529 | Lācis Uldis
480000025664 | 0 | 480000022300-0000 | 2010-12-31 | 302 | Kondicionētājs Liebert HPM M29 ar kondensatoru | HCE33 |  | GAB | 1 | 14222.59 | 0 | Rīga, Turgeņeva 21 | IST.402 | Informatīvas skaitļošanas centrs | DN00-3590 | 33529 | Lācis Uldis
480000025676 | 0 | 480000024751-0000 | 2012-07-31 | 303 | Kondicionētājs HPAC LIBERTS HP |  | 10788630001 | GAB | 1 | 19852.86 | 0 | Rīga, Turgeņeva 21 | IST.402 | Informatīvas skaitļošanas centrs | DN00-3590 | 33529 | Lācis Uldis
480000025662 | 0 | 480000018209-0000 | 2009-08-31 | 304 | Gaisa kondicionētājs Mitsubishi 12 kWt Nr.13 |  | C14000169RK | GAB | 1 | 2374.42 | 0 | Rīga, Turgeņeva 21 | IST.403 | Informatīvas skaitļošanas centrs | DN00-3590 | 33529 | Lācis Uldis
480000028428 | 0 | 442000006164-0000 | 2007-08-31 | 305 | Gaisa kondicionētājs ARTEL RAK-12DN |  |  | GAB | 1 | 583.38 | 0 | Rīga, Turgeņeva 21 | IST.412A | Informatīvas skaitļošanas centrs | DN00-3590 | 33529 | Lācis Uldis
480000028421 | 0 | 442000005119-0000 | 2005-06-30 | 306 | Kondicionētājs ASW-H24B4/HSR |  |  | GAB | 1 | 836.65 | 0 | Rīga, Turgeņeva 21 | IST.501C | Informatīvas skaitļošanas centrs | DN00-3590 | 33529 | Lācis Uldis
480000025666 | 0 | 480000022910-0000 | 2011-11-30 | 307 | Kondicionētājs 5 kw |  |  | GAB | 1 | 1738.75 | 0 | Rīga, Turgeņeva 21 | IST.602A | Informatīvas skaitļošanas centrs | DN00-3590 | 33529 | Lācis Uldis
480000025667 | 0 | 480000022911-0000 | 2011-11-30 | 308 | Kondicionētājs 5 kw |  |  | GAB | 1 | 1738.75 | 0 | Rīga, Turgeņeva 21 | IST.602B | Informatīvas skaitļošanas centrs | DN00-3590 | 33529 | Lācis Uldis
480000028417 | 0 | 442000004923-0000 | 2004-11-30 | 309 | Kondicionētājs gaisa ASW-H24B4 |  |  | GAB | 1 | 842.34 | 0 | Rīga, Turgeņeva 21 | IST.603 | Informatīvas skaitļošanas centrs | DN00-3590 | 33529 | Lācis Uldis
480000025674 | 0 | 480000022919-0000 | 2011-11-30 | 310 | Kondicionētājs 3,5 kw |  |  | GAB | 1 | 1313.87 | 0 | Rīga, Turgeņeva 21 | IST.604A | Informatīvas skaitļošanas centrs | DN00-3590 | 33529 | Lācis Uldis
480000025670 | 0 | 480000022914-0000 | 2011-11-30 | 311 | Kondicionētājs 2,5 kw |  |  | GAB | 1 | 1266.36 | 0 | Rīga, Turgeņeva 21 | IST.604B | Informatīvas skaitļošanas centrs | DN00-3590 | 33529 | Lācis Uldis
480000028418 | 0 | 442000004924-0000 | 2004-11-30 | 312 | Kondicionētājs gaisa ASW-H24B4 |  |  | GAB | 1 | 842.67 | 0 | Rīga, Turgeņeva 21 | IST.606 | Informatīvas skaitļošanas centrs | DN00-3590 | 33529 | Lācis Uldis
480000028422 | 0 | 442000005120-0000 | 2005-06-30 | 313 | Kondicionētājs RAK-12DN |  |  | GAB | 1 | 658.79 | 0 | Rīga, Turgeņeva 21 | IST.610 | Informatīvas skaitļošanas centrs | DN00-3590 | 33529 | Lācis Uldis
480000025671 | 0 | 480000022915-0000 | 2011-11-30 | 314 | Kondicionētājs 2,5 kw |  |  | GAB | 1 | 1266.36 | 0 | Rīga, Turgeņeva 21 | IST.613 | Informatīvas skaitļošanas centrs | DN00-3590 | 33529 | Lācis Uldis
480000025672 | 0 | 480000022916-0000 | 2011-11-30 | 315 | Kondicionētājs 2,5 kw |  |  | GAB | 1 | 1266.36 | 0 | Rīga, Turgeņeva 21 | IST.614 | Informatīvas skaitļošanas centrs | DN00-3590 | 33529 | Lācis Uldis
480000025668 | 0 | 480000022912-0000 | 2011-11-30 | 316 | Kondicionētājs 5 kw |  |  | GAB | 1 | 1738.75 | 0 | Rīga, Turgeņeva 21 | IST.615 | Informatīvas skaitļošanas centrs | DN00-3590 | 33529 | Lācis Uldis
480000025669 | 0 | 480000022913-0000 | 2011-11-30 | 317 | Kondicionētājs 5 kw |  |  | GAB | 1 | 1738.75 | 0 | Rīga, Turgeņeva 21 | IST.615A | Informatīvas skaitļošanas centrs | DN00-3590 | 33529 | Lācis Uldis
480000025673 | 0 | 480000022917-0000 | 2011-11-30 | 318 | Kondicionētājs 2,5 kw |  |  | GAB | 1 | 1266.36 | 0 | Rīga, Turgeņeva 21 | IST.617 | Informatīvas skaitļošanas centrs | DN00-3590 | 33529 | Lācis Uldis
480000030108 | 0 | 480000030103-0000 | 2015-09-30 | 319 | Ārējais dzēsētājs čiller 124kW |  |  | GAB | 2 | 274692.31 | 0 | Rīga, Turgeņeva 21 | JUMTA | Informatīvas skaitļošanas centrs | DN00-3590 | 33529 | Lācis Uldis
480000028389 | 0 | 480000028389-0000 | 2014-08-31 | 320 | Kondicionētājs MSR1U-18HRDN Split tipa 5,5/6,0 kw | (inverter) VKP RPS dežurantu telpa | 191880214318120005 | GAB | 1 | 1977 | 0 | Torņakalns |  | Torņakalns | DN00-1010 | 38472 | Dadeiks Aivis
480000032623 | 0 | 480000032623-0000 | 2017-11-28 | 321 | Kondicionētājs Inventer Split tipa 5.3/5.6 kW | stacijas ēka KROSS telpa | 338630575140120008 | GAB | 1 | 1517.85 | 0 | Torņakalns, Vilkaines 2A |  | Torņakalns | DN00-1010 | 38472 | Dadeiks Aivis
480000026343 | 0 | 442000007463-0000 | 2008-07-31 | 322 | Gaisa kondicionētājs AUX ASW-H12A4/EAR |  | L03242040700023 | GAB | 1 | 882.18 | 0 | Rīga-Krasta, Andrejostas 3 | 79.DEŽ. | Torņakalns, Vilkaines 3 | DN00-1020 | 38472 | Dadeiks Aivis
480000018491 | 0 | 480000011599-0000 | 2005-09-30 | 323 | Kondicionētājs sienas TG-1 09H | Personāla daļa |  | GAB | 1 | 889.29 | 0 | Zasulauks, Tapešu 1 |  | Zasulauks | DN00-1030 | 38472 | Dadeiks Aivis
480000018492 | 0 | 480000011600-0000 | 2005-09-30 | 324 | Kondicionētājs sienas TG-1 09H | Ekonomiste |  | GAB | 1 | 889.29 | 0 | Zasulauks, Tapešu 1 |  | Zasulauks | DN00-1030 | 38472 | Dadeiks Aivis
480000018493 | 0 | 480000011601-0000 | 2005-09-30 | 325 | Kondicionētājs sienas TG-1 09H | Nekustamā īpašuma aģente |  | GAB | 1 | 889.29 | 0 | Zasulauks, Tapešu 1 |  | Zasulauks | DN00-1030 | 38472 | Dadeiks Aivis
480000018494 | 0 | 480000011607-0000 | 2004-06-30 | 326 | Kondicionētājs sienas TGLS 15H | Grāmatvedība |  | GAB | 1 | 926.29 | 0 | Zasulauks, Tapešu 1 |  | Zasulauks | DN00-1030 | 38472 | Dadeiks Aivis
480000018495 | 0 | 480000011608-0000 | 2004-06-30 | 327 | Kondicionētājs sienas TGLS 15H | Tehniskā daļa |  | GAB | 1 | 926.29 | 0 | Zasulauks, Tapešu 1 |  | Zasulauks | DN00-1030 | 38472 | Dadeiks Aivis
480000018496 | 0 | 480000011609-0000 | 2004-06-30 | 328 | Kondicionētājs sienas TGLS 11H | Vadītāja vietnieks ekspluatācijas jautājumos |  | GAB | 1 | 781.16 | 0 | Zasulauks, Tapešu 1 |  | Zasulauks | DN00-1030 | 38472 | Dadeiks Aivis
480000018497 | 0 | 480000011610-0000 | 2004-06-30 | 329 | Kondicionētājs sienas TGLS 11H | Sekretāre |  | GAB | 1 | 781.16 | 0 | Zasulauks, Tapešu 1 |  | Zasulauks | DN00-1030 | 38472 | Dadeiks Aivis
480000018498 | 0 | 480000011611-0000 | 2005-09-30 | 330 | Kondicionētājs sienas TG-1 09H | Tehniskā daļa |  | GAB | 1 | 889.29 | 0 | Zasulauks, Tapešu 1 |  | Zasulauks | DN00-1030 | 38472 | Dadeiks Aivis
480000018500 | 0 | 480000011629-0000 | 2006-10-31 | 331 | Kondicionētājs sienas TADIRAN TK7G-09H | Vadītāja vietnieks ekspluatācijas jautājumos |  | GAB | 1 | 853.72 | 0 | Zasulauks, Tapešu 1 |  | Zasulauks | DN00-1030 | 38472 | Dadeiks Aivis
480000018501 | 0 | 480000011630-0000 | 2006-10-31 | 332 | Kondicionētājs sienas TADIRAN TK7G-09H | Galvenā grāmatvede |  | GAB | 1 | 853.72 | 0 | Zasulauks, Tapešu 1 |  | Zasulauks | DN00-1030 | 38472 | Dadeiks Aivis
480000026513 | 0 | 480000022445-0000 | 2011-04-30 | 333 | Kondicionētājs Panasonic |  |  | KOM | 1 | 676.45 | 0 | Zasulauks |  | Zasulauks | DN00-1030 | 38472 | Dadeiks Aivis
480000026326 | 0 | 442000007571-0000 | 2008-12-31 | 334 | Gaisa kondicionētājs AUX ASW09ENR (ESD maiņa) |  | L41942040700009 | GAB | 1 | 732.78 | 0 | Zasulauks, Tapešu 1 | ZASUL. | Zasulauks | DN00-1030 | 38472 | Dadeiks Aivis
480000026324 | 0 | 442000007573-0000 | 2008-12-31 | 335 | Gaisa kondicionētājs AUX ASW12ENR (ESD maiņa) |  | L38342040700010 | GAB | 1 | 818.15 | 0 | Zasulauks, Tapešu 1 | ZASUL. | Zasulauks | DN00-1030 | 38472 | Dadeiks Aivis
480000031381 | 0 | 111000002663-0000 | 2016-03-15 | 336 | Kondicionētājs FTX25K |  |  | KOM | 1 | 1743.35 | 0 | Bulduri,Edinburgas pr.10A, k-1 |  | Bulduri | DN00-1100 | 38472 | Dadeiks Aivis
480000030992 | 0 | 480000030992-0000 | 2016-07-25 | 337 | Kondicionētājs MIDEA MSMAAU-09HRDN1-QRD0GW 3.5/3.8 | kW stacijas ēkas kases telpā |  | GAB | 1 | 950.62 | 0 | Vaivari, Laimdotas 15, k-1 |  | Vaivari | DN00-1180 | 38472 | Dadeiks Aivis
480000026323 | 0 | 442000007586-0000 | 2008-12-31 | 338 | Gaisa kondicionētājs AUX ASW09ENR |  | L41942040700003 | GAB | 1 | 910.64 | 0 | Sloka, Satiksmes 2A |  | Sloka | DN00-1190 | 38472 | Dadeiks Aivis
480000026325 | 0 | 442000007574-0000 | 2008-12-31 | 339 | Gaisa kondicionētājs AUX ASW09ENR (ESD maiņa) |  | L41926190700003 | GAB | 1 | 818.15 | 0 | Bolderāja 1, Daugavgrīv.šos.18 | BOLDER. | Bolderāja | DN00-1230 | 38472 | Dadeiks Aivis
442000010028 | 0 | 442000009905-0000 | 2015-12-03 | 340 | Iekštelpu dzesētājs (kondicionētājs) |  |  | GAB | 36 | 24328.8 | 7298.64 | Bolderāja 2, M.Apakšgrāvja 15 |  | Bolderāja 2 | DN00-1310 | 38472 | Dadeiks Aivis
480000030395 | 0 | 480000030322-0000 | 2015-12-03 | 341 | Gaisa kondicionēšanas jumta kompresorkondensatori | CVP ēkā |  | GAB | 8 | 5406.39 | 0 | Bolderāja 2, M.Apakšgrāvja 15 |  | Bolderāja 2 | DN00-1310 | 38472 | Dadeiks Aivis
442000010029 | 0 | 442000009908-0000 | 2015-12-03 | 342 | Ventilācijas sistēmas pieplūdes - nosūces agregāts | RECU 900 HE EC Amalva apsild.postenī |  | KOM | 1 | 2500.01 | 750.01 | Bolderāja 2 | APS.POST | Bolderāja 2 | DN00-1310 | 38472 | Dadeiks Aivis
442000010025 | 0 | 442000009907-0000 | 2015-12-03 | 343 | Ventilācijas sistēmas pieplūdes - nosūces agregāts | Flakt Woods CVP ēkā (jumtā) |  | KOM | 1 | 40767.3 | 12391.45 | Bolderāja 2 | JUMTĀ | Bolderāja 2 | DN00-1310 | 38472 | Dadeiks Aivis
480000026420 | 0 | 480000008371-0000 | 2004-06-30 | 344 | Kondicionētājs TGLS-11H (L.Tipunova) |  |  | GAB | 1 | 438.24 | 0 | Torņakalns, Torņakalna 16 |  | Rīga, Torņakalna 16 | DN00-1320 | 38472 | Dadeiks Aivis
480000026421 | 0 | 480000022892-0000 | 2011-11-30 | 345 | Kondicionētājs 2,5kW (K.Dzene) |  |  | GAB | 1 | 1240.6 | 0 | Torņakalns, Torņakalna 16 |  | Rīga, Torņakalna 16 | DN00-1320 | 38472 | Dadeiks Aivis
480000028394 | 0 | 480000028394-0000 | 2014-08-31 | 346 | Kondicionētājs MSR1U-12HRDN Split tipa 3,3/3,4 kw | (inverter) SCP sēr.D212104180113715120017 | 104180113715120017 | GAB | 1 | 1547.97 | 0 | Torņakalns, Torņakalna 16 | 103 | Rīga, Torņakalna 16 | DN00-1320 | 38472 | Dadeiks Aivis
480000026417 | 0 | 480000022891-0000 | 2011-11-30 | 347 | Kondicionētājs 2,5kW (H.Juhņevičs) |  |  | GAB | 1 | 1240.6 | 0 | Torņakalns, Torņakalna 16 | 203 | Rīga, Torņakalna 16 | DN00-1320 | 38472 | Dadeiks Aivis
480000026418 | 0 | 480000022893-0000 | 2011-11-30 | 348 | Kondicionētājs 2,0kW (no V.Albrektas) |  |  | GAB | 1 | 1225.8 | 0 | Torņakalns, Torņakalna 16 | 204 | Rīga, Torņakalna 16 | DN00-1320 | 38472 | Dadeiks Aivis
480000026422 | 0 | 480000022894-0000 | 2011-11-30 | 349 | Kondicionētājs 2,0kW (I.Silāre) |  |  | GAB | 1 | 1225.8 | 0 | Torņakalns, Torņakalna 16 | 206 | Rīga, Torņakalna 16 | DN00-1320 | 38472 | Dadeiks Aivis
480000028395 | 0 | 480000028395-0000 | 2014-08-31 | 350 | Kondicionētājs MSR1U-18HRDN Split tipa 5,5/6,0 kw | (inverter) SCP sēr.D212191880214318120033 | 191880214318120033 | GAB | 1 | 1816 | 0 | Torņakalns, Torņakalna 16 | 301 | Rīga, Torņakalna 16 | DN00-1320 | 38472 | Dadeiks Aivis
480000028396 | 0 | 480000028396-0000 | 2014-08-31 | 351 | Kondicionētājs MSR1U-12HRDN Split tipa 3,3/3,4 kw | (inverter) SCP sēr.D212191880714318130039 | 191880714318130039 | GAB | 1 | 1515.38 | 0 | Torņakalns, Torņakalna 16 | 302 | Rīga, Torņakalna 16 | DN00-1320 | 38472 | Dadeiks Aivis
480000027536 | 0 | 480000027536-0000 | 2013-09-30 | 352 | Kondicionētājs MSR1U-12HRDN1 3.5/4.1 Kw |  |  | GAB | 1 | 1577.34 | 0 | Torņakalns, Torņakalna 16 | 303 | Rīga, Torņakalna 16 | DN00-1320 | 38472 | Dadeiks Aivis
480000027537 | 0 | 480000027537-0000 | 2013-09-30 | 353 | Kondicionētājs MSR1U-12HRDN1 3.5/4.1 Kw |  |  | GAB | 1 | 1577.34 | 0 | Torņakalns, Torņakalna 16 | 304 | Rīga, Torņakalna 16 | DN00-1320 | 38472 | Dadeiks Aivis
480000027538 | 0 | 480000027538-0000 | 2013-09-30 | 354 | Kondicionētājs MSR1U-12HRDN1 3.5/4.1 Kw |  |  | GAB | 1 | 1577.34 | 0 | Torņakalns, Torņakalna 16 | 305 | Rīga, Torņakalna 16 | DN00-1320 | 38472 | Dadeiks Aivis
480000028397 | 0 | 480000028397-0000 | 2014-08-31 | 355 | Kondicionētājs MSR1U-12HRDN Split tipa 3,3/3,4 kw | (inverter) SCP sēr.D212191880114318120021 | 191880114318120021 | GAB | 1 | 1563.95 | 0 | Torņakalns, Torņakalna 16 | 307 | Rīga, Torņakalna 16 | DN00-1320 | 38472 | Dadeiks Aivis
480000026483 | 0 | 480000019589-0000 | 2010-08-31 | 356 | Kondicionētājs |  |  | GAB | 1 | 1451.19 | 0 | Rīga, Krūzes 47A | 149 | Rīga, Krūzes 47a | DN00-1340 | 38472 | Dadeiks Aivis
480000026484 | 0 | 480000019590-0000 | 2010-08-31 | 357 | Kondicionētājs |  |  | GAB | 1 | 1451.19 | 0 | Rīga, Krūzes 47A | 150 | Rīga, Krūzes 47a | DN00-1340 | 38472 | Dadeiks Aivis
480000026485 | 0 | 480000019591-0000 | 2010-08-31 | 358 | Kondicionētājs |  |  | GAB | 1 | 1451.19 | 0 | Rīga, Krūzes 47A | 151 | Rīga, Krūzes 47a | DN00-1340 | 38472 | Dadeiks Aivis
480000026486 | 0 | 480000019592-0000 | 2010-08-31 | 359 | Kondicionētājs |  |  | GAB | 1 | 1451.19 | 0 | Rīga, Krūzes 47A | 152 | Rīga, Krūzes 47a | DN00-1340 | 38472 | Dadeiks Aivis
480000026487 | 0 | 480000019593-0000 | 2010-08-31 | 360 | Kondicionētājs |  |  | GAB | 1 | 1451.17 | 0 | Rīga, Krūzes 47A | 153 | Rīga, Krūzes 47a | DN00-1340 | 38472 | Dadeiks Aivis
480000028390 | 0 | 480000028390-0000 | 2014-08-31 | 361 | Kondicionētājs MSR1U-12HRDN Split tipa 3,3/3,4 kw | (inverter) EP RTI-EC SCB bloku pārbaude sēr.D212 | 191880114318120010 | GAB | 1 | 1555 | 0 | Rīga, Krūzes 47A | 205 | Rīga, Krūzes 47a | DN00-1340 | 38472 | Dadeiks Aivis
480000027540 | 0 | 480000027540-0000 | 2013-09-30 | 362 | Kondicionētājs MSR1U-18HRDN1 5.0/5.6 Kw (EPRE-1 | ražoš. admin.telpas, 2.stāvs) |  | GAB | 1 | 1791.01 | 0 | Rīga, Krūzes 47A | 246 | Rīga, Krūzes 47a | DN00-1340 | 38472 | Dadeiks Aivis
480000027539 | 0 | 480000027539-0000 | 2013-09-30 | 363 | Kondicionētājs MSR1U-12HRDN1 3.5/4.1 Kw (EPRE-1 | ražoš. admin.telpas, 2.stāvs) |  | GAB | 1 | 1577.34 | 0 | Rīga, Krūzes 47A | 248 | Rīga, Krūzes 47a | DN00-1340 | 38472 | Dadeiks Aivis
480000027541 | 0 | 480000027541-0000 | 2013-09-30 | 364 | Kondicionētājs MSR1U-18HRDN1 5.0/5.6 Kw (EPRE-1 | ražoš. admin.telpas, 2.stāvs) |  | GAB | 1 | 1791.01 | 0 | Rīga, Krūzes 47A | 257 | Rīga, Krūzes 47a | DN00-1340 | 38472 | Dadeiks Aivis
480000027542 | 0 | 480000027542-0000 | 2013-09-30 | 365 | Kondicionētājs MSR1U-18HRDN1 5.0/5.6 Kw (EPRE-1 | ražoš. admin.telpas, 2.stāvs) |  | GAB | 1 | 1791.01 | 0 | Rīga, Krūzes 47A | 258 | Rīga, Krūzes 47a | DN00-1340 | 38472 | Dadeiks Aivis
480000027544 | 0 | 480000027544-0000 | 2013-09-30 | 366 | Kondicionētājs MSR1U-12HRDN1 3.5/4.1 Kw | stacijas parka dežurants- modulis S/N D211428760 | 428760212424120114 | GAB | 1 | 1565.12 | 0 | Zemitāni |  | Zemitāni | DN00-2010 | 38472 | Dadeiks Aivis
480000027545 | 0 | 480000027545-0000 | 2013-09-30 | 367 | Kondicionētājs MSR1U-18HRDN1 5.0/5.6 Kw (stacijas | inženieris) | MOC2N18HFN1 | GAB | 1 | 1778.79 | 0 | Zemitāni |  | Zemitāni | DN00-2010 | 38472 | Dadeiks Aivis
480000026338 | 0 | 442000005589-0000 | 2006-10-31 | 368 | Kondicionētājs Panasonic CS/CU-PV12DKE | (ESD maiņa) | 7262500267 | GAB | 1 | 1422.87 | 0 | Zemitāni, Zemitānu 14 | 14.DEŽ. | Zemitāni | DN00-2010 | 38472 | Dadeiks Aivis
480000026340 | 0 | 442000007564-0000 | 2008-12-31 | 369 | Gaisa kondicionētājs AUX ASW12ENR |  | L38342040700002 | GAB | 1 | 818.15 | 0 | Mangaļi, Vitrupes 4 |  | Mangaļi | DN00-2040 | 38472 | Dadeiks Aivis
480000026339 | 0 | 442000004901-0000 | 2004-09-30 | 370 | Kondicionētājs TADIRAN GCL-500H |  | 1512763004 | GAB | 1 | 1507.09 | 0 | Mangaļi, Vitrupes 4 | 16.DEŽ. | Mangaļi | DN00-2040 | 38472 | Dadeiks Aivis
480000027543 | 0 | 480000027543-0000 | 2013-09-30 | 371 | Kondicionētājs MSR1U-12HRDN1 3.5/4.1 Kw (stacijas | dežurants) S/N D212082930113514120126 | 82930113514120126 | GAB | 1 | 1404.32 | 0 | Ziemeļblāzma, Vecāķu prosp.2C |  | Ziemeļblāzma | DN00-2050 | 38472 | Dadeiks Aivis
480000041354 | 0 | 480000041354-0000 | 2022-08-04 | 372 | Kondicionētājs Alpic Air AWI/AWO-35HRDC1XB, 3,5 Kw | iekšējais-ārējais bloks+pults 111/2781 |  | KOM | 1 | 929 | 898.03 | Saulkrasti,Alfrēda Kalniņa 24A |  | Carnikava | DN00-2110 | 38472 | Dadeiks Aivis
480000041353 | 0 | 480000041353-0000 | 2022-08-04 | 373 | Kondicionētājs Alpic Air AWI/AWO-35HRDC1XB | iekšējais-ārējais bloks+pults 111/2794 |  | KOM | 1 | 929 | 898.03 | Saulkrasti,Alfrēda Kalniņa 24A |  | Saulkrasti | DN00-2160 | 38472 | Dadeiks Aivis
480000041355 | 0 | 480000041355-0000 | 2022-08-04 | 374 | Kondicionētājs Alpic Air AWI/AWO-35HRDC1XB, 3,5 Kw | iekšējais-ārējais bloks+pults 111/2799 |  | KOM | 1 | 949 | 917.37 | St.Skulte |  | Skulte | DN00-2190 | 38472 | Dadeiks Aivis
480000026416 | 0 | 480000012266-0000 | 2007-06-30 | 375 | Gaisa kondicionētājs SANYO SAP 2.5kW | (Atrohovs) |  | GAB | 1 | 660.92 | 0 | Jāņavārti, Slāvu 7A | 2 | Jāņavārti | DN00-3020 | 38472 | Dadeiks Aivis
480000026055 | 0 | 480000012268-0000 | 2007-06-30 | 376 | Gaisa kondicionētājs SANYO SAP 3.5kW | (Čerkovska) |  | GAB | 1 | 682.27 | 0 | Jāņavārti, Slāvu 7A | 3 | Jāņavārti | DN00-3020 | 38472 | Dadeiks Aivis
480000026054 | 0 | 480000012267-0000 | 2007-06-30 | 377 | Gaisa kondicionētājs SANYO SAP 3.5kW | (Kuibarovs) |  | GAB | 1 | 682.27 | 0 | Jāņavārti, Slāvu 7A | 4 | Jāņavārti | DN00-3020 | 38472 | Dadeiks Aivis
480000026049 | 0 | 480000012233-0000 | 2005-06-30 | 378 | Sienas gaisa kondicionētājs TGi-09H |  |  | GAB | 2 | 1422.87 | 0 | Jāņavārti, Slāvu 7A | 5,6 | Jāņavārti | DN00-3020 | 38472 | Dadeiks Aivis
480000026108 | 0 | 480000016647-0000 | 2008-03-31 | 379 | Gaisa kondicionētājs ''SANYO'' 3,2kW |  |  | GAB | 1 | 853.72 | 0 | Jāņavārti, Slāvu 7A | 8 | Jāņavārti | DN00-3020 | 38472 | Dadeiks Aivis
480000026063 | 0 | 480000012339-0000 | 2003-10-31 | 380 | Kondicionētājs TADIRAN-184 5 kwt (Nesterova) |  |  | GAB | 1 | 924.87 | 0 | Jāņavārti, Slāvu 7A | 9 | Jāņavārti | DN00-3020 | 38472 | Dadeiks Aivis
480000026509 | 0 | 442000004984-0000 | 2004-12-31 | 381 | Kondicionētājs GS-18RC |  |  | GAB | 1 | 981.78 | 0 | Šķirotava, ATS telpa |  | Šķirotava | DN00-3040 | 38472 | Dadeiks Aivis
480000026419 | 0 | 480000006214-0000 | 2003-04-24 | 382 | Gaisa kondicionētājs PAK 12CN |  |  | GAB | 2 | 1718.29 | 0 | Šķirotava, CPE-1 kantoris |  | Šķirotava | DN00-3040 | 38472 | Dadeiks Aivis
480000032629 | 0 | 480000032629-0000 | 2017-11-28 | 383 | Kondicionētājs Inventer Split tipa 5.3/5.6 kW | VTAP 'A' parks dzīvojamais modulis | 338630575140120136 | GAB | 1 | 1527.85 | 0 | Šķirotava, Krustpils 52 |  | Šķirotava | DN00-3040 | 38472 | Dadeiks Aivis
480000026494 | 0 | 480000022639-0000 | 2011-07-31 | 384 | Kondicionētājs Panasonic |  |  | KOM | 1 | 496.84 | 0 | Salaspils, Miera 2, k-8 |  | Salaspils | DN00-3090 | 38472 | Dadeiks Aivis
480000026495 | 0 | 480000022664-0000 | 2011-08-31 | 385 | Kondicionētājs Panasonic |  |  | GAB | 1 | 496.84 | 0 | Salaspils, Miera 2, k-8 |  | Salaspils | DN00-3090 | 38472 | Dadeiks Aivis
480000026357 | 0 | 480000022846-0000 | 2011-11-30 | 386 | Kondicionētājs Fujitsu ASYG 12 LECA/AOYG-12LEC | 2,5kW | E038528 | GAB | 1 | 1241.54 | 0 | Salaspils, Miera 2, k-8 | ESD | Salaspils | DN00-3090 | 38472 | Dadeiks Aivis
480000028388 | 0 | 480000028388-0000 | 2014-08-31 | 387 | Kondicionētājs MSR1U-12HRDN Split tipa 3,3/3,4 kw | (inverter) VKP stacijas dežurants D21219188011 | 191880114318120013 | GAB | 1 | 1537.1 | 0 | Lielvārde |  | Lielvārde | DN00-3170 | 38472 | Dadeiks Aivis
480000032628 | 0 | 480000032628-0000 | 2017-11-28 | 388 | Kondicionētājs Inventer Split tipa 5.3/5.6 kW | stacijas ēka dežūrtelpa | 338630575140120094 | GAB | 1 | 1522.85 | 0 | Skrīveri, Dzelzceļnieku 1 |  | Skrīveri | DN00-3200 | 38472 | Dadeiks Aivis
480000031434 | 0 | 480000031434-0000 | 2016-12-14 | 389 | Kondicionētājs Midea Split MSMACU-18HRFN1-QRD0GW | 5,3/5,6 W stacijas dežuranta telpa (maiņa) |  | GAB | 1 | 893.76 | 0 | Aizkraukle |  | Aizkraukle | DN00-3210 | 38472 | Dadeiks Aivis
480000026371 | 0 | 442000007465-0000 | 2008-07-31 | 390 | Gaisa kondicionētājs AUX ASW-H09A4/EAR | Pārmiju postenis Nr.3 | L03142040700011 | GAB | 1 | 867.95 | 0 | Vagonu parks |  | Rīga, Kalna 68 | DN00-3490 | 38472 | Dadeiks Aivis
480000026372 | 0 | 442000007466-0000 | 2008-07-31 | 391 | Gaisa kondicionētājs AUX ASW-H12A4/EAR | Pārmiju postenis Nr.6 | L03142040700012 | GAB | 1 | 867.95 | 0 | Vagonu parks |  | Rīga, Kalna 68 | DN00-3490 | 38472 | Dadeiks Aivis
480000026302 | 0 | 480000022845-0000 | 2011-11-30 | 392 | Kondicionētājs Fujitsu ASYG 09 LECA/AOYG-09LEC | 2,5kW (VAR modulī) |  | GAB | 1 | 1241.54 | 0 | Vagonu parks |  | Rīga, Kalna 68 | DN00-3490 | 38472 | Dadeiks Aivis
480000030134 | 0 | 480000030134-0000 | 2015-10-15 | 393 | Kondicionētājs Split tipa 5,0 kW FTHV50AV1B Daikin | /2.stāvs/ | C000526/C001535 | GAB | 1 | 1285.54 | 0 | Vagonu parks, Rēznas 9, k-11 |  | Rīga, Kalna 68 | DN00-3490 | 38472 | Dadeiks Aivis
480000026374 | 0 | 442000007464-0000 | 2008-07-31 | 394 | Gaisa kondicionētājs AUX ASW-H12A4/EAR |  | L03242040700018 | GAB | 1 | 889.29 | 0 | Vagonu parks, Rēznas 9, k-11 | 313 | Rīga, Kalna 68 | DN00-3490 | 38472 | Dadeiks Aivis
480000028401 | 0 | 480000028401-0000 | 2014-08-31 | 395 | Kondicionētājs MSR1U-12HRDN Split tipa 3,3/3,4 kw | (inverter) VTAP Instruktota telpa | 191880114318120025 | GAB | 1 | 1597.31 | 0 | Šķirotava, Jāņavārtu 4 |  | Šķirotavas VTAP ēka "J"parkā | DN00-3690 | 38472 | Dadeiks Aivis
480000026354 | 0 | 442000007462-0000 | 2008-07-31 | 396 | Gaisa kondicionētājs AUX ASW-H18B4/EAR |  | L12526190700003 | GAB | 1 | 1124.07 | 0 | Šķirotava, Krustpils 20 |  | Šķirotavas stac.dienesta un tehniskā ēka | DN00-3710 | 38472 | Dadeiks Aivis
480000026356 | 0 | 442000005495-0000 | 2006-09-30 | 397 | Kondicionētājs Panasonic CS/CU-PV12DKE (stac.dež.) |  | 7158700599 | GAB | 1 | 1440.96 | 0 | Šķirotava, Krustpils 20 | "A"PARKS | Šķirotavas stac.dienesta un tehniskā ēka | DN00-3710 | 38472 | Dadeiks Aivis
480000026355 | 0 | 480000023274-0000 | 2011-12-31 | 398 | Kondicionētājs Fujitsu ASYG 09 LECA/AYOG-09LEC |  | E008488 | GAB | 1 | 1241.54 | 0 | Šķirotava, Krustpils 20 | "B"PARKS | Šķirotavas stac.dienesta un tehniskā ēka | DN00-3710 | 38472 | Dadeiks Aivis
480000026347 | 0 | 442000004989-0000 | 2004-12-31 | 399 | Kondicionētājs TADIRAN TGI-18H (stac.dež.) |  | 31LVG00AV2GPB0021 | GAB | 1 | 734.96 | 0 | Šķirotava, Krustpils 20 | "J"PARKS | Šķirotavas stac.dienesta un tehniskā ēka | DN00-3710 | 38472 | Dadeiks Aivis
480000026349 | 0 | 442000007570-0000 | 2008-12-31 | 400 | Gaisa kondicionētājs AUX ASW12ENR | (parka dež.) | L41942040700005 | GAB | 1 | 818.15 | 0 | Šķirotava, Krustpils 20 | "J"PARKS | Šķirotavas stac.dienesta un tehniskā ēka | DN00-3710 | 38472 | Dadeiks Aivis
480000031430 | 0 | 480000031430-0000 | 2016-12-14 | 401 | Kondicionētājs Midea Split MSMACU-18HRFN1-QRD0GW | 5,3/5,6 W stac.priekšnieka vieta tehniskajā darbā |  | GAB | 1 | 982.09 | 0 | Šķirotava, Krustpils 20 | 323 | Šķirotavas stac.dienesta un tehniskā ēka | DN00-3710 | 38472 | Dadeiks Aivis
480000026350 | 0 | 480000012829-0000 | 2006-11-30 | 402 | Gaisa kondicionētājs TADIRAN Split veida | ar jaudu 2,5kw |  | GAB | 1 | 1186.5 | 0 | Šķirotava, Krustpils 20 | 329 | Šķirotavas stac.dienesta un tehniskā ēka | DN00-3710 | 38472 | Dadeiks Aivis
480000026348 | 0 | 442000004990-0000 | 2004-12-31 | 403 | Kondicionētājs TADIRAN TGI-12H |  | 41LVG00AV2GPB0032 | GAB | 1 | 792.82 | 0 | Šķirotava, Krustpils 20 | 334 | Šķirotavas stac.dienesta un tehniskā ēka | DN00-3710 | 38472 | Dadeiks Aivis
480000026345 | 0 | 442000000816-0000 | 2002-06-30 | 404 | Gaisa kondicionētājs LG LS-K2460HL (2.stāvs) |  | 010KAO0857 | GAB | 1 | 1213.71 | 0 | Šķirotava, Krustpils 20 | UZKALNS | Šķirotavas stac.dienesta un tehniskā ēka | DN00-3710 | 38472 | Dadeiks Aivis
480000026346 | 0 | 442000004350-0000 | 2003-07-29 | 405 | Gaisa kondicionētājs LG LS-L1261HL (man.disp.) |  | 105KAO5681 | GAB | 1 | 910.64 | 0 | Šķirotava, Krustpils 20 | UZKALNS | Šķirotavas stac.dienesta un tehniskā ēka | DN00-3710 | 38472 | Dadeiks Aivis
480000026352 | 0 | 442000004673-0000 | 2003-12-31 | 406 | Gaisa kondicionētājs TADIRAN TGI - 09H (uz.dež.) |  | 95243100057 | GAB | 1 | 657.17 | 0 | Šķirotava, Krustpils 20 | UZKALNS | Šķirotavas stac.dienesta un tehniskā ēka | DN00-3710 | 38472 | Dadeiks Aivis
480000026351 | 0 | 480000023273-0000 | 2011-12-31 | 407 | Kondicionētājs Fujitsu ASYG 09 LECA/AYOG-09LEC |  | E008459 | GAB | 1 | 1241.54 | 0 | Šķirotava, Krustpils 20 | UZKALNS | Šķirotavas stac.dienesta un tehniskā ēka | DN00-3710 | 38472 | Dadeiks Aivis
480000030547 | 0 | 480000030541-0000 | 2015-12-29 | 408 | Kondicionētājs |  |  | KOM | 1 | 3438.71 | 0 | Šķirotava, Krustpils 24, k-26 |  | Šķirotavas stacijas tehniskā kantora ēka | DN00-3720 | 38472 | Dadeiks Aivis
480000031431 | 0 | 480000031431-0000 | 2016-12-14 | 409 | Kondicionētājs Midea Split MSMACU-18HRFN1-QRD0GW | 5,3/5,6 W vadītāja kabinets |  | GAB | 1 | 982.09 | 0 | Šķirotava, Krustpils 24, k-26 |  | Šķirotavas stacijas tehniskā kantora ēka | DN00-3720 | 38472 | Dadeiks Aivis
480000031432 | 0 | 480000031432-0000 | 2016-12-14 | 410 | Kondicionētājs Midea Split MSMACU-18HRFN1-QRD0GW | 5,3/5,6 W studija |  | GAB | 1 | 982.09 | 0 | Šķirotava, Krustpils 24, k-26 |  | Šķirotavas stacijas tehniskā kantora ēka | DN00-3720 | 38472 | Dadeiks Aivis
480000026508 | 0 | 442000003949-0000 | 2003-05-25 | 411 | Kondicionētājs |  |  | GAB | 1 | 603.3 | 0 | Rīga-Preču |  | Dienesta ēka Rencēnu 31, Rīga | DN00-3730 | 38472 | Dadeiks Aivis
480000026381 | 0 | 442000007576-0000 | 2008-12-31 | 412 | Gaisa kondicionētājs AUX ASW09ENR |  | L41926190700005 | GAB | 1 | 818.15 | 0 | Šķirotava, Krustpils 20A | MEISTAR. | Šķirotavas VKARP vag.atkabes rem.punkta | DN00-3860 | 38472 | Dadeiks Aivis
480000026382 | 0 | 442000004920-0000 | 2004-11-30 | 413 | Kondicionētājs TADIRAN TGI-09H |  | F1LVG00AV2GP80008 | GAB | 1 | 533.58 | 0 | Šķirotava, Krustpils 20A | OPERAT. | Šķirotavas VKARP vag.atkabes rem.punkta | DN00-3860 | 38472 | Dadeiks Aivis
480000026361 | 0 | 442000004919-0000 | 2004-11-30 | 414 | Kondicionētājs TADIRAN TGI-09H 'J' parks |  | F1LVG00AV1VP80001 | GAB | 1 | 531.16 | 0 | Šķirotava, Krustpils 21B |  | Šķirotavas VTAP centraliz.post. J parkā | DN00-3890 | 38472 | Dadeiks Aivis
480000026358 | 0 | 442000004992-0000 | 2004-12-31 | 415 | Kondicionētājs TADIRAN GCL-300H |  | 1598035010 | GAB | 1 | 1360.17 | 0 | Šķirotava, Krustpils 21B |  | Šķirotavas VTAP centraliz.post. J parkā | DN00-3890 | 38472 | Dadeiks Aivis
480000026359 | 0 | 442000004993-0000 | 2004-12-31 | 416 | Kondicionētājs TADIRAN GCL-300H |  | 1598035011 | GAB | 1 | 1345.7 | 0 | Šķirotava, Krustpils 21B |  | Šķirotavas VTAP centraliz.post. J parkā | DN00-3890 | 38472 | Dadeiks Aivis
480000026322 | 0 | 442000004994-0000 | 2004-12-31 | 417 | Kondicionētājs TADIRAN TGI-18H |  | 31LVG00AV1VP80021 | GAB | 1 | 722.89 | 0 | Šķirotava, Krustpils 21B |  | Šķirotavas VTAP centraliz.post. J parkā | DN00-3890 | 38472 | Dadeiks Aivis
480000026360 | 0 | 442000005559-0000 | 2006-12-31 | 418 | Kondicionētājs Panasonic CS/CU - W9DKE |  | 779709696 | GAB | 1 | 1523.61 | 0 | Šķirotava, Krustpils 21B |  | Šķirotavas VTAP centraliz.post. J parkā | DN00-3890 | 38472 | Dadeiks Aivis
480000026320 | 0 | 442000005560-0000 | 2006-12-31 | 419 | Kondicionētājs Panasonic CS/CU - W9DKE |  | 779709728 | GAB | 1 | 1682.12 | 0 | Šķirotava, Krustpils 21B |  | Šķirotavas VTAP centraliz.post. J parkā | DN00-3890 | 38472 | Dadeiks Aivis
480000026321 | 0 | 442000007577-0000 | 2008-12-31 | 420 | Gaisa kondicionētājs AUX ASW09ENR |  | L41926190700001 | GAB | 1 | 718.55 | 0 | Šķirotava, Krustpils 21B |  | Šķirotavas VTAP centraliz.post. J parkā | DN00-3890 | 38472 | Dadeiks Aivis
480000028643 | 0 | 480000028643-0000 | 2014-10-31 | 421 | Kondicionētājs Split tipa 5,0/5,0 kW (inverter) | Vagonu saimniecības tehniskā daļa |  | GAB | 1 | 1215.73 | 0 | Šķirotava, Krustpils 21B |  | Šķirotavas VTAP centraliz.post. J parkā | DN00-3890 | 38472 | Dadeiks Aivis
480000030183 | 0 | 480000030183-0000 | 2015-10-15 | 422 | Kondicionētājs Split tipa 5,0 kW RXV50AV1B Daikin | Vag.bremžu pārb.operatoru telpā VTAP J parks | C002401/C000579 | GAB | 1 | 1425.53 | 0 | Šķirotava, Jāņavārtu iela b/n |  | Šķirotavas VTAP centraliz.post. J parkā | DN00-3890 | 38472 | Dadeiks Aivis
480000029790 | 0 | 480000029124-0000 | 2015-02-28 | 423 | Kondicionētājs Airwell (UZOT-PM iekārtai), | EPB konteinerā | 3M35219782 | GAB | 1 | 717.75 | 0 | Šķirotava, Jāņavārtu 2, k-1 | "J"PARKS | Šķirotavas VTAP centraliz.post. J parkā | DN00-3890 | 38472 | Dadeiks Aivis
480000029791 | 0 | 480000029125-0000 | 2015-02-28 | 424 | Kondicionētājs Airwell DC inverter R410A | (UZOT-PM iekārtai), EPB konteinerā | 3M35219783 | GAB | 1 | 717.75 | 0 | Šķirotava, Jāņavārtu 16 | "J"PARKS | Šķirotavas VTAP centraliz.post. J parkā | DN00-3890 | 38472 | Dadeiks Aivis
480000026364 | 0 | 480000023278-0000 | 2011-12-31 | 425 | Kondicionētājs Fujitsu ASYG 18 LECA/AYOG-18LEC |  | E008526 | GAB | 1 | 1293.72 | 0 | Šķirotava, Krustpils 21B | VAR | Šķirotavas VTAP centraliz.post. J parkā | DN00-3890 | 38472 | Dadeiks Aivis
480000026363 | 0 | 480000023277-0000 | 2011-12-31 | 426 | Kondicionētājs Fujitsu ASYG 12 LECA/AYOG-12LEC |  | E038588 | GAB | 1 | 1241.54 | 0 | Šķirotava, Krustpils 21B | VAR EDAM | Šķirotavas VTAP centraliz.post. J parkā | DN00-3890 | 38472 | Dadeiks Aivis
480000026362 | 0 | 480000023276-0000 | 2011-12-31 | 427 | Kondicionētājs Fujitsu ASYG 09 LECA/AYOG-09LEC |  | E004926 | GAB | 1 | 1773.64 | 0 | Šķirotava, Krustpils 21B | VEC.VAR | Šķirotavas VTAP centraliz.post. J parkā | DN00-3890 | 38472 | Dadeiks Aivis
480000026365 | 0 | 442000004918-0000 | 2004-11-30 | 428 | Kondicionētājs TADIRAN TGI-09H 'A' parks |  | F1LVG00AV2GPB0013 | GAB | 1 | 536.59 | 0 | Šķirotava, Sila 2/6 |  | Šķirotavas VTAP ēka | DN00-3900 | 38472 | Dadeiks Aivis
480000026303 | 0 | 480000023275-0000 | 2011-12-31 | 429 | Kondicionētājs Fujitsu ASYG 12 LECA/AYOG-12LEC |  | E040313 | GAB | 1 | 1293.7 | 0 | Rīga-Preču, Rencēnu 31 | ESD | Šķirotavas stacijas vilc.sastādīt.telpas | DN00-3920 | 38472 | Dadeiks Aivis
480000026512 | 0 | 480000018607-0000 | 2009-12-31 | 430 | Gaisa kondicionētājs ''Sanyo'' SAP KCR123EH 3,5kW |  |  | GAB | 1 | 704.32 | 0 | Olaine |  | Olaine | DN00-4050 | 38472 | Dadeiks Aivis
480000032627 | 0 | 480000032627-0000 | 2017-11-28 | 431 | Kondicionētājs Inventer Split tipa 5.3/5.6 kW | stacijas ēka dežūrtelpa | 338630575140120150 | GAB | 1 | 1527.85 | 0 | Ieriķi |  | Ieriķi | DN00-4200 | 38472 | Dadeiks Aivis
480000026342 | 0 | 480000022844-0000 | 2011-11-30 | 432 | Kondicionētājs Fujitsu ASYG 07 LECA/AOYG-07LEC | 2,0kW | E004728 | GAB | 1 | 1224.86 | 0 | Rīga-Krasta, Andrejostas 3 | 79.P.DEŽ | Rīga, Starta 28 | DN00-4340 | 38472 | Dadeiks Aivis
|  |  |  | 433 | Kompresora bloks iekārtai |  |  | GAB | 1 |  |  | Vaļņu iela 30, Rīga, cokolstāvs |  |  |  |  | Pentjušs Jāzeps
|  |  |  | 434 | Virtuves nosūces ventilators |  |  | GAB | 1 |  |  | Vaļņu iela 30, Rīga, (caurbrauktuve) |  |  |  |  | Pentjušs Jāzeps
|  |  |  | 435 | PN ventilācijas iekārta PEMCO 2 |  |  | GAB | 3 |  |  | Vaļņu iela 30, Rīga, mansarda stāvs |  |  |  |  | Pentjušs Jāzeps
|  |  |  | 436 | Kompresora bloks integrēts iekārtā |  |  | GAB | 3 |  |  | Vaļņu iela 30, Rīga jumts |  |  |  |  | Pentjušs Jāzeps
|  |  |  | 437 | Filtri 592x890x340-6 EU 5 |  |  | GAB | 1 |  |  | Vaļņu iela 30, Rīga, jumts |  |  |  |  | Pentjušs Jāzeps
|  |  |  | 438 | Filtri 592x890x340-6 EU 5 |  |  | GAB | 1 |  |  | Vaļņu iela 30, mansarda stāvs |  |  |  |  | Pentjušs Jāzeps
|  |  |  | 439 | Filtri 592x890x500-6 EU 5 |  |  | GAB | 1 |  |  | Vaļņu iela 30, mansarda stāvs |  |  |  |  | Pentjušs Jāzeps
|  |  |  | 440 | Filtri 287x890x500-3 EU 5 |  |  | GAB | 1 |  |  | Vaļņu iela 30, Rīga |  |  |  |  | Pentjušs Jāzeps
|  |  |  | 441 | Filtri 592x890x290-6 EU 5 |  |  | GAB | 1 |  |  | Vaļņu iela 30, Rīga |  |  |  |  | Pentjušs Jāzeps
|  |  |  | 442 | Filtri 287x890x290-3 EU 5 |  |  | GAB | 1 |  |  | Vaļņu iela 30, Rīga |  |  |  |  | Pentjušs Jāzeps
|  |  |  | 443 | VTS Clima ventilācijas iekārta |  |  | GAB | 1 |  |  | Gogoļa iela 3, Rīga (227 kab.) apspriežu zāle |  |  |  |  | Pentjušs Jāzeps
|  |  |  | 444 | Filtri 428x287x300-4 EU5 |  |  | GAB | 1 |  |  | Gogoļa iela 3, Rīga (227 kab.) |  |  |  |  | Pentjušs Jāzeps
|  |  |  | 445 | kompresors ventilācijas iekārtai |  |  | GAB | 1 |  |  | Gogoļa iela 3, Rīga pagalms |  |  |  |  | Pentjušs Jāzeps
|  |  |  | 446 | VTS Clima Ventilācijas iekārta |  |  | GAB | 1 |  |  | Gogoļa iela 3, Rīga (229 kab.) |  |  |  |  | Pentjušs Jāzeps
|  |  |  | 447 | Filtri 490x490x230/3 |  |  | GAB | 1 |  |  | Gogoļa iela 3, Rīga (229 kab.) |  |  |  |  | Pentjušs Jāzeps
|  |  |  | 448 | Amalva Ventilācijas iekārta |  |  | GAB | 1 |  |  | Gogoļa iela 3, Rīga (229 kab.) |  |  |  |  | Pentjušs Jāzeps
|  |  |  | 449 | Filtri 490x490x230/3 |  |  | GAB | 1 |  |  | Gogoļa iela 3, Rīga (229 kab.) |  |  |  |  | Pentjušs Jāzeps
900000188851 | 0 | 900000188851-0000 | 2022-09-14 | 450 | Gaisa kondicionieris Tadiran 4.000432 |  |  | GAB | 1 | 125 | 0 | Rīga, Stacijas laukums 2 |  | Rīga, Turgeņeva 14 | DN00-3570 | 37150 | Petrovskis Raimonds
900000188850 | 0 | 900000188850-0000 | 2022-09-14 | 451 | Gaisa kondicionieris LG LM-3065H3L 4.000083 |  |  | GAB | 1 | 111 | 0 | Rīga, Stacijas laukums 2 |  | Rīga, Turgeņeva 14 | DN00-3570 | 37150 | Petrovskis Raimonds
900000188849 | 0 | 900000188849-0000 | 2022-09-14 | 452 | Gaisa kondicionieris Sinclair ASH-09CS 4.000947 |  |  | GAB | 1 | 53 | 0 | Rīga, Stacijas laukums 2 |  | Rīga, Turgeņeva 14 | DN00-3570 | 37150 | Petrovskis Raimonds
900000188848 | 0 | 900000188848-0000 | 2022-09-14 | 453 | Gaisa kondicionieris Olimpija Splended 2,5kW | 4.0012 |  | GAB | 1 | 23 | 0 | Rīga, Stacijas laukums 2 |  | Rīga, Turgeņeva 14 | DN00-3570 | 37150 | Petrovskis Raimonds
900000188847 | 0 | 900000188847-0000 | 2022-09-14 | 454 | Gaisa kondicionieris Sinclair ASH-09x2CS 4.000945 |  |  | GAB | 1 | 157 | 0 | Rīga, Stacijas laukums 2 |  | Rīga, Turgeņeva 14 | DN00-3570 | 37150 | Petrovskis Raimonds
900000188846 | 0 | 900000188846-0000 | 2022-09-14 | 455 | Gaisa kondicionieris Sinclair ASH-12x2CS 4.000948 |  |  | GAB | 1 | 103 | 0 | Rīga, Stacijas laukums 2 |  | Rīga, Turgeņeva 14 | DN00-3570 | 37150 | Petrovskis Raimonds
900000188845 | 0 | 900000188845-0000 | 2022-09-14 | 456 | Gaisa kondicionieris LG LM-2166H2L 4.00082 |  |  | GAB | 1 | 72 | 0 | Rīga, Stacijas laukums 2 |  | Rīga, Turgeņeva 14 | DN00-3570 | 37150 | Petrovskis Raimonds
900000188844 | 0 | 900000188844-0000 | 2022-09-14 | 457 | Gaisa kondicionieris Olimpija Splended 3,5kWx2 | 4.0013 |  | GAB | 1 | 176 | 0 | Rīga, Stacijas laukums 2 |  | Rīga, Turgeņeva 14 | DN00-3570 | 37150 | Petrovskis Raimonds
900000188843 | 0 | 900000188843-0000 | 2022-09-14 | 458 | Gaisa kondicionieris Olimpija Splended 2,5kW | 4.0012 |  | GAB | 1 | 23 | 0 | Rīga, Stacijas laukums 2 |  | Rīga, Turgeņeva 14 | DN00-3570 | 37150 | Petrovskis Raimonds
900000188842 | 0 | 900000188842-0000 | 2022-09-14 | 459 | Gaisa kondicionieris LG LS-Q 096ABL 4.000012 |  |  | GAB | 1 | 30 | 0 | Rīga, Stacijas laukums 2 |  | Rīga, Turgeņeva 14 | DN00-3570 | 37150 | Petrovskis Raimonds
900000188841 | 0 | 900000188841-0000 | 2022-09-14 | 460 | Gaisa kondicionieris Sinclair ASH-12x2CS 4.000946 |  |  | GAB | 1 | 103 | 0 | Rīga, Stacijas laukums 2 |  | Rīga, Turgeņeva 14 | DN00-3570 | 37150 | Petrovskis Raimonds
900000188840 | 0 | 900000188840-0000 | 2022-09-14 | 461 | Gaisa kondicionieris Sinclair ASH-12x2CS 4.000949 |  |  | GAB | 1 | 103 | 0 | Rīga, Stacijas laukums 2 |  | Rīga, Turgeņeva 14 | DN00-3570 | 37150 | Petrovskis Raimonds
900000188839 | 0 | 900000188839-0000 | 2022-09-12 | 462 | Gaisa kondicionieris Olimpija Splended 3kW | 4.0013 |  | GAB | 1 | 41 | 0 | Rīga, Turgeneva 14 |  | Pakalpojumu apakšvienība | DN00-3550 | 37150 | Petrovskis Raimonds
900000188838 | 0 | 900000188838-0000 | 2022-09-12 | 463 | Gaisa kondicionieris Olimpija Splended 3,5kWx2 | 4.0013 |  | GAB | 1 | 176 | 0 | Rīga, Turgeneva 14 |  | Pakalpojumu apakšvienība | DN00-3550 | 37150 | Petrovskis Raimonds
900000188837 | 0 | 900000188837-0000 | 2022-09-12 | 464 | Gaisa kondicionieris Olimpija Splended 3,5kWx2 | 4.0013 |  | GAB | 1 | 176 | 0 | Rīga, Turgeneva 14 |  | Pakalpojumu apakšvienība | DN00-3550 | 37150 | Petrovskis Raimonds
900000188836 | 0 | 900000188836-0000 | 2022-09-12 | 465 | Gaisa kondicionieris Sinclair ASH-12x2CS 4.001017 | 124, 125 |  | GAB | 1 | 103 | 0 | Rīga, Turgeneva 14 |  | Pakalpojumu apakšvienība | DN00-3550 | 37150 | Petrovskis Raimonds
900000188835 | 0 | 900000188835-0000 | 2022-09-12 | 466 | Gaisa kondicionieris Sinclair ASH-12x2CS 4.001017 | 122, 123 |  | GAB | 1 | 103 | 0 | Rīga, Turgeneva 14 |  | Pakalpojumu apakšvienība | DN00-3550 | 37150 | Petrovskis Raimonds
900000188834 | 0 | 900000188834-0000 | 2022-09-12 | 467 | Gaisa kondicionieris Olimpija Splended 3,5kWx2 | K-2,3,st.kab.Nr.4 (inv.nr.3 telpa) |  | GAB | 1 | 129 | 0 | Rīga, Stacijas laukums 2 |  | Pakalpojumu apakšvienība | DN00-3550 | 37150 | Petrovskis Raimonds
900000188833 | 0 | 900000188833-0000 | 2022-09-12 | 468 | Gaisa kondicionieris Sinclair ASH-07x2+12SCS | K-2,3 st.kab Nr.1 (inv.nr.32 telpa) |  | GAB | 1 | 17 | 0 | Rīga, Stacijas laukums 2 |  | Pakalpojumu apakšvienība | DN00-3550 | 37150 | Petrovskis Raimonds
900000187385 | 0 | 900000037532-0000 | 2004-08-30 | 469 | Filtrs gaisa kondicionētājam (s/a noliktāvā) |  |  | GAB | 1 | 12.07 | 0 | Rīga, Stacijas laukums 2 | NOLIKTAV | Pakalpojumu apakšvienība | DN00-3550 | 37150 | Petrovskis Raimonds
900000187384 | 0 | 900000037531-0000 | 2004-08-30 | 470 | Gaisa kondicionētājs (s/a noliktāvā) |  |  | GAB | 1 | 60.29 | 0 | Rīga, Stacijas laukums 2 | NOLIKTAV | Pakalpojumu apakšvienība | DN00-3550 | 37150 | Petrovskis Raimonds
480000038013 | 0 | 480000038013-0000 | 2018-05-22 | 471 | Kondicionētājs MIDEA Qdzes 3,5kW | (1.stāvs, apsardzes telpa) | 55244037A120820372 | GAB | 1 | 985.65 | 82.14 | Rīga, Turgeņeva 14 |  | Rīga, Turgeņeva 14 | DN00-3570 | 37150 | Petrovskis Raimonds
480000038012 | 0 | 480000038012-0000 | 2018-05-24 | 472 | Kondicionētājs MIDEA Qdzes 7,0kW |  | 55244077A200870111 | GAB | 1 | 1735.15 | 144.6 | Rīga, Turgeņeva 14 | 311 | Rīga, Turgeņeva 14 | DN00-3570 | 37150 | Petrovskis Raimonds
480000032658 | 0 | 480000032658-0000 | 2017-12-18 | 473 | Kondicionētājs Midea 3,5kW |  |  | GAB | 1 | 536 | 0 | Rīga, Stacijas laukums 2, k-3 | K3-16 | Rīgas pasažieru stacija | DN00-0010 | 37150 | Petrovskis Raimonds
480000032632 | 0 | 480000032632-0000 | 2017-11-28 | 474 | Kondicionētājs Inventer Split tipa 10.5/11 kW | LDz Mācību centrs 2.st. Mācību zāle Nr.2 | 3.3891e+17 | GAB | 1 | 3038.98 | 0 | Rīga, Dzirnavu 147, k-3 |  | Rīga, Dzirnavu 147/3 | DN00-3430 | 37150 | Petrovskis Raimonds
480000032631 | 0 | 480000032631-0000 | 2017-11-28 | 475 | Kondicionētājs Inventer Split tipa 7.0/7.8 kW | LDz Mācību centrs 2.st. Mācību zāle Nr.1 | 3.3857e+17 | GAB | 1 | 2558.35 | 0 | Rīga, Dzirnavu 147, k-3 |  | Rīga, Dzirnavu 147/3 | DN00-3430 | 37150 | Petrovskis Raimonds
480000032630 | 0 | 480000032630-0000 | 2017-11-28 | 476 | Kondicionētājs Inventer Split tipa 7.0/7.8 kW | LDz Mācību centrs 2.st. Mācību zāle Nr.1 | 3.3857e+17 | GAB | 1 | 2558.35 | 0 | Rīga, Dzirnavu 147, k-3 |  | Rīga, Dzirnavu 147/3 | DN00-3430 | 37150 | Petrovskis Raimonds
480000031295 | 0 | 480000031295-0000 | 2016-11-11 | 477 | Kondicionētājs Midea Split tipa MOBA03-12HFN1- | QRD0GW 3,5/3,7 W (Stac.drošības sist.telpa 3.st.) | 5.1936e+17 | GAB | 1 | 844.09 | 0 | Rīga, Stacijas laukums 2, k-1 |  | Rīgas pasažieru stacija | DN00-0010 | 37150 | Petrovskis Raimonds
480000031294 | 0 | 480000031294-0000 | 2016-11-11 | 478 | Kondicionētājs Midea Split tipa MSMACU-18HRFN1- | QRD0GW 5,3/5,6 W (Stac.drošības sist.telpa 3.st.) | 5.1936e+17 | GAB | 1 | 982.09 | 0 | Rīga, Stacijas laukums 2, k-1 |  | Rīgas pasažieru stacija | DN00-0010 | 37150 | Petrovskis Raimonds
480000030115 | 0 | 480000030115-0000 | 2015-10-15 | 479 | Kondicionētājs Split tipa 5,1/5,3 kW MSR1-18HRDN1- | QRC4W Midea | 1.9189e+17 | GAB | 1 | 1432.49 | 0 | Rīga, Turgeņeva 14 | 309 | Rīga, Turgeņeva 14 | DN00-3570 | 37150 | Petrovskis Raimonds
480000028692 | 0 | 480000028692-0000 | 2014-10-31 | 480 | Kondicionētājs Split tipa 3,2/3,6 kW (inverter) | Galvenā parka dežuranta telpa sēr.D212 | 1.0418e+17 | GAB | 1 | 1145.85 | 0 | Rīga, Stacijas laukums 2 |  | Rīgas pasažieru stacija | DN00-0010 | 37150 | Petrovskis Raimonds
480000028660 | 0 | 480000028660-0000 | 2014-10-31 | 481 | Kondicionētājs Split tipa 3,2/3,6 kW (inverter) | administratīvā ēka |  | GAB | 1 | 1241.05 | 0 | Rīga, Turgeņeva 14 | 312 | Rīga, Turgeņeva 14 | DN00-3570 | 37150 | Petrovskis Raimonds
480000028404 | 0 | 480000028404-0000 | 2014-08-31 | 482 | Kondicionētājs MSR1U-12HRDN Split tipa 3,3/3,4 kw | (inverter) EPR-1 sēr.D212104180113715120026 | 1.0418e+17 | GAB | 1 | 1727.55 | 0 | Rīga, Turgeņeva 14 | 328 | Rīga, Turgeņeva 14 | DN00-3570 | 37150 | Petrovskis Raimonds
480000028403 | 0 | 480000028403-0000 | 2014-08-31 | 483 | Kondicionētājs MSR1U-18HRDN Split tipa 5,5/6,0 kw | (inverter) EPR-1 sēr.D212191880214318120047 | 1.9188e+17 | GAB | 1 | 1970.94 | 0 | Rīga, Turgeņeva 14 | 324 | Rīga, Turgeņeva 14 | DN00-3570 | 37150 | Petrovskis Raimonds
480000028398 | 0 | 480000028398-0000 | 2014-08-31 | 484 | Kondicionētājs MUE-18HRDN1 sienas-griestu /konsole | 5,5/6,0 kw (inverter) Personālā direkcija | 1.0424e+17 | GAB | 1 | 2375.88 | 0 | Rīga, Dzirnavu 147, k-3 | 18 | Rīga, Dzirnavu 147/3 | DN00-3430 | 37150 | Petrovskis Raimonds
480000028384 | 0 | 480000028384-0000 | 2014-08-31 | 485 | Kondicionētājs MSR1U-18HRDN Split tipa 5,5/6,0 kw | (inverter) Personālā direkcija sēr.D2121918802143 | 1.9188e+17 | GAB | 1 | 1754.48 | 0 | Rīga, Dzirnavu 147, k-3 | 21 | Rīga, Dzirnavu 147/3 | DN00-3430 | 37150 | Petrovskis Raimonds
480000027708 | 0 | 480000027708-0000 | 2013-10-31 | 486 | Kondicionētājs Split tipa 3.5/4.1 kW | S/N D212082930113514120103 | 82930113514120096 | GAB | 1 | 1683.29 | 0 | Rīga, Turgeņeva 14 | 338 | Rīga, Turgeņeva 14 | DN00-3570 | 37150 | Petrovskis Raimonds
480000027707 | 0 | 480000027707-0000 | 2013-10-31 | 487 | Kondicionētājs Split tipa 3.5/4.1 kW | S/N D212082930113514120016 | 82930113514120000 | GAB | 1 | 1761.3 | 0 | Rīga, Turgeņeva 14 | 327 | Rīga, Turgeņeva 14 | DN00-3570 | 37150 | Petrovskis Raimonds
480000027706 | 0 | 480000027706-0000 | 2013-10-31 | 488 | Kondicionētājs Split tipa 3.5/4.1 kW | S/N D212082930113514120110 | 82930113514120096 | GAB | 1 | 1761.32 | 0 | Rīga, Turgeņeva 14 | 326 | Rīga, Turgeņeva 14 | DN00-3570 | 37150 | Petrovskis Raimonds
480000027705 | 0 | 480000027705-0000 | 2013-10-31 | 489 | Kondicionētājs Split tipa 3.5/4.1 kW | S/N D211428760212424120167 (ārējā daļa) | 4.2876e+17 | GAB | 1 | 1761.32 | 0 | Rīga, Turgeņeva 14 | 325 | Rīga, Turgeņeva 14 | DN00-3570 | 37150 | Petrovskis Raimonds
480000027519 | 0 | 480000027519-0000 | 2013-09-30 | 490 | Kondicionētājs - sienas-griestu kasete 5 Kw | (Dispečeru telpa) S/N 0212047630213326160005 | 47630213326160000 | GAB | 1 | 4967.06 | 0 | Rīga, Turgeņeva 14 |  | Rīga, Turgeņeva 14 | DN00-3570 | 37150 | Petrovskis Raimonds
480000027511 | 0 | 480000027511-0000 | 2013-09-30 | 491 | Kondicionētājs MSR1U-18HRDN1 5.0/5.6 Kw (EPR-1 | administrācijas telpas - referente) S/N 0211 | 4.2876e+17 | GAB | 1 | 1917.52 | 0 | Rīga, Turgeņeva 14 | 330 | Rīga, Turgeņeva 14 | DN00-3570 | 37150 | Petrovskis Raimonds
480000027510 | 0 | 480000027510-0000 | 2013-09-30 | 492 | Kondicionētājs MSR1U-18HRDN1 5.0/5.6 Kw (SCB telpa | MPC) S/N 021142876112423120014 | 1.4288e+17 | GAB | 1 | 1917.52 | 0 | Rīga, Turgeņeva 14 | 208 | Rīga, Turgeņeva 14 | DN00-3570 | 37150 | Petrovskis Raimonds
480000026726 | 0 | 442000000048-0000 | 2002-08-02 | 493 | Kondicionētājs CW-C120ME |  |  | GAB | 1 | 385.6 | 0 | Rīga, Stacijas laukums 2 | K1-74 | Rīgas pasažieru stacija | DN00-0010 | 37150 | Petrovskis Raimonds
480000026518 | 0 | 480000019612-0000 | 2010-09-30 | 494 | Konsoles gaisa kondicionētājs 'Mitsubishi' 15kW |  |  | GAB | 1 | 3328.1 | 0 | Rīga, Stacijas laukums 2 |  | Rīgas pasažieru stacija | DN00-0010 | 37150 | Petrovskis Raimonds
480000026515 | 0 | 480000016945-0000 | 2008-08-31 | 495 | Kondicionētājs Sanyo 3,5kW |  |  | GAB | 1 | 431.13 | 0 | Rīga, Turgeņeva 14 | 331 | Rīga, Turgeņeva 14 | DN00-3570 | 37150 | Petrovskis Raimonds
480000026506 | 0 | 442000005453-0000 | 2006-06-30 | 496 | Kondicionētājs ''Panasonic'' |  |  | GAB | 1 | 964.66 | 0 | Rīga, Turgeņeva 14 | 316 | Rīga, Turgeņeva 14 | DN00-3570 | 37150 | Petrovskis Raimonds
480000026491 | 0 | 480000022587-0000 | 2011-06-30 | 497 | Kondicionētājs Panasonic |  |  | GAB | 1 | 710.01 | 0 | Rīga, Turgeņeva 14 |  | Rīga, Turgeņeva 14 | DN00-3570 | 37150 | Petrovskis Raimonds
480000026489 | 0 | 480000024755-0000 | 2012-07-31 | 498 | Split tipa kondicionētājs (inverter) 7 kW Fujitsu |  |  | GAB | 1 | 3220.17 | 0 | Rīga, Turgeņeva 14 | 209 | Rīga, Turgeņeva 14 | DN00-3570 | 37150 | Petrovskis Raimonds
480000026471 | 0 | 480000019451-0000 | 2010-07-31 | 499 | Mobilais kondicionētājs Daewoo DOB120 |  |  | GAB | 1 | 396.98 | 0 | Rīga, Turgeņeva 14 |  | Rīga, Turgeņeva 14 | DN00-3570 | 37150 | Petrovskis Raimonds
480000026373 | 0 | 442000007566-0000 | 2008-12-31 | 500 | Gaisa kondicionēšanas iekārta AUX ASW12ENR |  | 38342040700008 | GAB | 1 | 974.67 | 0 | Rīga, Stacijas laukums 2 | 4-28 | Rīgas pasažieru stacija | DN00-0010 | 37150 | Petrovskis Raimonds
480000026369 | 0 | 442000007374-0000 | 2008-04-30 | 501 | Split sistēmas gaisa kondicionētājs 'Aplic Air' | 35HPR1 | 450557001349 | GAB | 1 | 1598.11 | 0 | Rīga, Stacijas laukums 2 | 4-28 | Rīgas pasažieru stacija | DN00-0010 | 37150 | Petrovskis Raimonds
480000026368 | 0 | 480000022847-0000 | 2011-11-30 | 502 | Kondicionētājs Fujitsu ASYG 09 LECA/AOYG-09LEC | 2,5kW (Rīgas pas.stac.priekšnieks) | E001679 | GAB | 1 | 1241.54 | 0 | Rīga, Stacijas laukums 2 | 4-38 | Rīgas pasažieru stacija | DN00-0010 | 37150 | Petrovskis Raimonds
480000026316 | 0 | 442000007567-0000 | 2008-12-31 | 503 | Gaisa kondicionēšanas iekārta AUX ASW12ENR |  | L38342040700009 | GAB | 1 | 818.15 | 0 | Rīga, Turgeņeva 14 | 103 | Rīga, Turgeņeva 14 | DN00-3570 | 37150 | Petrovskis Raimonds
480000026154 | 0 | 480000022848-0000 | 2011-11-30 | 504 | Kondicionētājs ASUG 09 LECA/AOYG-09LEC | (DFDA) | E012174 | GAB | 1 | 1241.54 | 0 | Rīga, Stacijas laukums 2 | 18 | Rīgas pasažieru stacija | DN00-0010 | 37150 | Petrovskis Raimonds
480000026139 | 0 | 480000019002-0000 | 2009-12-31 | 505 | Kondicionētājs York |  |  | GAB | 1 | 1.42 | 0 | Rīga, Turgeņeva 14 | 323 | Rīga, Turgeņeva 14 | DN00-3570 | 37150 | Petrovskis Raimonds
480000026138 | 0 | 480000019001-0000 | 2009-12-31 | 506 | Kondicionētājs York |  |  | GAB | 1 | 1.42 | 0 | Rīga, Turgeņeva 14 | 322 | Rīga, Turgeņeva 14 | DN00-3570 | 37150 | Petrovskis Raimonds
480000026137 | 0 | 480000019000-0000 | 2009-12-31 | 507 | Kondicionētājs York |  |  | GAB | 1 | 1.42 | 0 | Rīga, Turgeņeva 14 | 321 | Rīga, Turgeņeva 14 | DN00-3570 | 37150 | Petrovskis Raimonds
480000026136 | 0 | 480000018999-0000 | 2009-12-31 | 508 | Kondicionētājs York |  |  | GAB | 1 | 1.42 | 0 | Rīga, Turgeņeva 14 | 320 | Rīga, Turgeņeva 14 | DN00-3570 | 37150 | Petrovskis Raimonds
480000026135 | 0 | 480000018997-0000 | 2009-12-31 | 509 | Kondicionētājs York |  |  | GAB | 1 | 1.42 | 0 | Rīga, Turgeņeva 14 | 304 | Rīga, Turgeņeva 14 | DN00-3570 | 37150 | Petrovskis Raimonds
480000026133 | 0 | 480000018434-0000 | 2009-10-31 | 510 | Gaisa kondicionētājs Tadiran GTM 76-244 |  |  | GAB | 1 | 230.55 | 0 | Rīga, Turgeņeva 14 | 319 | Rīga, Turgeņeva 14 | DN00-3570 | 37150 | Petrovskis Raimonds
480000026128 | 0 | 480000017869-0000 | 2009-05-31 | 511 | Ventilācijas agregāts (Dispečeru telpā, 3. stāvā) |  |  | GAB | 1 | 8505.19 | 0 | Rīga, Turgeņeva 14 | 404 | Rīga, Turgeņeva 14 | DN00-3570 | 37150 | Petrovskis Raimonds
480000026127 | 0 | 480000017733-0000 | 2009-03-31 | 512 | Sienas tipa Split kondicionētājs,ārdaļas bloks-SRC | 50-ZG-S,sienas tipa iekšdaļa SRK-50-ZG-SMitsubishi |  | GAB | 1 | 2165.53 | 0 | Rīga, Turgeņeva 14 | 308 | Rīga, Turgeņeva 14 | DN00-3570 | 37150 | Petrovskis Raimonds
480000026121 | 0 | 480000017077-0000 | 2008-09-30 | 513 | Gaisa kondicionētājs ''SANYO'' 09H |  |  | GAB | 1 | 1211.48 | 0 | Rīga, Turgeņeva 14 | 226 | Rīga, Turgeņeva 14 | DN00-3570 | 37150 | Petrovskis Raimonds
480000026116 | 0 | 480000016829-0000 | 2008-06-30 | 514 | Gaisa kondicionētājs Split ''Sanyo'' 2,5kW |  |  | GAB | 1 | 519.35 | 0 | Rīga, Dzirnavu 147, k-3 | 14 | Rīga, Dzirnavu 147/3 | DN00-3430 | 37150 | Petrovskis Raimonds
480000026114 | 0 | 480000016756-0000 | 2008-05-31 | 515 | Gaisa kondicionētājs ASW-18A4/HSR |  |  | GAB | 1 | 190.61 | 0 | Rīga, Turgeņeva 14 | 223 | Rīga, Turgeņeva 14 | DN00-3570 | 37150 | Petrovskis Raimonds
480000026113 | 0 | 480000016749-0000 | 2008-05-31 | 516 | Gaisa kondicionētājs ASW-H12A4/HSR | (Voronkova) |  | GAB | 1 | 157.67 | 0 | Rīga, Turgeņeva 14 | 225 | Rīga, Turgeņeva 14 | DN00-3570 | 37150 | Petrovskis Raimonds
480000026107 | 0 | 480000016641-0000 | 2008-04-30 | 517 | Gaisa kondicionieris Split sistēmas 'Aplic Air' | AWI 25HPR1 (DFPL) | 4505470011609 | GAB | 1 | 1770.84 | 0 | Rīga, Stacijas laukums 2 | 4-39 | Rīgas pasažieru stacija | DN00-0010 | 37150 | Petrovskis Raimonds
480000026106 | 0 | 480000016640-0000 | 2008-04-30 | 518 | Gaisa kondicionieris Split sistēmas 'Aplic Air' | AWI 25HPR1 (DFPL) | 450547004221 | GAB | 1 | 1770.84 | 0 | Rīga, Stacijas laukums 2 | 4-37 | Rīgas pasažieru stacija | DN00-0010 | 37150 | Petrovskis Raimonds
480000026105 | 0 | 480000016639-0000 | 2008-04-30 | 519 | Gaisa kondicionieris Split sistēmas 'Aplic Air' | AWI 25HPR1 (DFPL) | 4505470011602 | GAB | 1 | 1770.84 | 0 | Rīga, Stacijas laukums 2 | 4-36 | Rīgas pasažieru stacija | DN00-0010 | 37150 | Petrovskis Raimonds
480000026104 | 0 | 480000016638-0000 | 2008-04-30 | 520 | Gaisa kondicionieris Split sistēmas 'Aplic Air' | AWI 25HPR1 (DFPL) | 45054700588 | GAB | 1 | 1770.84 | 0 | Rīga, Stacijas laukums 2 | 4-29 | Rīgas pasažieru stacija | DN00-0010 | 37150 | Petrovskis Raimonds
480000026103 | 0 | 480000016636-0000 | 2008-04-30 | 521 | Gaisa kondicionieris Split sistēmas 'Aplic Air' | AWI 25HPR1 (DFDA) | 4505470011591 | GAB | 1 | 1770.84 | 0 | Rīga, Stacijas laukums 2 | 21 | Rīgas pasažieru stacija | DN00-0010 | 37150 | Petrovskis Raimonds
480000026102 | 0 | 480000016600-0000 | 2008-04-30 | 522 | Gaisa kondicionieris Split sistēmas 'Aplic Air' | AWI 25HPR1 (DFDA) | 4505470011612 | GAB | 1 | 1770.84 | 0 | Rīga, Stacijas laukums 2 | 19 | Rīgas pasažieru stacija | DN00-0010 | 37150 | Petrovskis Raimonds
480000026101 | 0 | 480000016599-0000 | 2008-04-30 | 523 | Gaisa kondicionieris Split sistēmas 'Aplic Air' | AWI 25HPR1 (DFDA) | 4505470011601 | GAB | 1 | 1770.84 | 0 | Rīga, Stacijas laukums 2 | 20 | Rīgas pasažieru stacija | DN00-0010 | 37150 | Petrovskis Raimonds
480000026008 | 0 | 480000007874-0000 | 2004-03-31 | 524 | Kondicionētājs TADIRAN 0.9 H (2.7 kW) |  |  | GAB | 1 | 1000.85 | 0 | Rīga, Dzirnavu 147, k-3 | 11 | Rīga, Dzirnavu 147/3 | DN00-3430 | 37150 | Petrovskis Raimonds
480000026007 | 0 | 480000007873-0000 | 2004-03-31 | 525 | Kondicionētājs TADIRAN 15 H (3.8 kW) |  |  | GAB | 1 | 1128.91 | 0 | Rīga, Dzirnavu 147, k-3 | 4 | Rīga, Dzirnavu 147/3 | DN00-3430 | 37150 | Petrovskis Raimonds
480000025962 | 0 | 480000006504-0000 | 2003-06-30 | 526 | Sienu kondicionētājs TADIRAN TG1-15H |  |  | GAB | 1 | 919.97 | 0 | Rīga, Dzirnavu 147, k-3 | 12 | Rīga, Dzirnavu 147/3 | DN00-3430 | 37150 | Petrovskis Raimonds
480000025961 | 0 | 480000006503-0000 | 2003-06-30 | 527 | Sienu kondicionētājs TADIRAN TG1-18H |  |  | GAB | 1 | 918.51 | 0 | Rīga, Dzirnavu 147, k-3 | 3 | Rīga, Dzirnavu 147/3 | DN00-3430 | 37150 | Petrovskis Raimonds
480000025960 | 0 | 480000006501-0000 | 2003-06-30 | 528 | Sienu kondicionētājs TADIRAN TG1-12H |  |  | GAB | 1 | 918.51 | 0 | Rīga, Dzirnavu 147, k-3 | 13 | Rīga, Dzirnavu 147/3 | DN00-3430 | 37150 | Petrovskis Raimonds
480000025959 | 0 | 480000006500-0000 | 2003-06-30 | 529 | Sienu kondicionētājs TADIRAN TG1-07H |  |  | GAB | 1 | 918.51 | 0 | Rīga, Dzirnavu 147, k-3 | 1 | Rīga, Dzirnavu 147/3 | DN00-3430 | 37150 | Petrovskis Raimonds
480000025958 | 0 | 480000006499-0000 | 2003-06-30 | 530 | Sienu kondicionētājs TADIRAN TG1-12H |  |  | GAB | 1 | 766.26 | 0 | Rīga, Dzirnavu 147, k-3 | 2 | Rīga, Dzirnavu 147/3 | DN00-3430 | 37150 | Petrovskis Raimonds
480000025957 | 0 | 480000006498-0000 | 2003-06-30 | 531 | Sienu kondicionētājs TADIRAN TG1-12H |  |  | GAB | 1 | 766.26 | 0 | Rīga, Dzirnavu 147, k-3 | 15 | Rīga, Dzirnavu 147/3 | DN00-3430 | 37150 | Petrovskis Raimonds
480000022723 | 0 | 480000016637-0000 | 2008-04-30 | 532 | Kondicionētājs gaisa Split sistēmas 'Aplic Air' | AWI 25HPR1 SIA 'Ūdensnesējs' | 4505470014175 | GAB | 1 | 1770.84 | 0 | Rīga, Stacijas laukums 2 | 4-35 | Rīgas pasažieru stacija | DN00-0010 | 37150 | Petrovskis Raimonds
480000022680 | 0 | 480000022680-0000 | 2011-09-30 | 533 | Kondicionētājs Sharp INVERTER 3,5kW AYXPC12JR | pie sienas montējams Split tipa (dispečeri) | /0106978/ | GAB | 1 | 1380.19 | 0 | Rīga, Turgeņeva 14 | 319 | Rīga, Turgeņeva 14 | DN00-3570 | 37150 | Petrovskis Raimonds
480000022679 | 0 | 480000022679-0000 | 2011-08-31 | 534 | Kondicionētājs Midea MSR 24-12HRN Split 3.5kW (on/ | off) (dispečeri) sēr.nr.C101326820111321120185 | C1013268-321120185 | GAB | 1 | 1130.36 | 0 | Rīga, Turgeņeva 14 | 210 | Rīga, Turgeņeva 14 | DN00-3570 | 37150 | Petrovskis Raimonds
480000022678 | 0 | 480000022678-0000 | 2011-08-31 | 535 | Kondicionētājs Midea MSR 24-12HRN Split 3.5kW (on/ | off) (dispečeri) sēr.nr.C101326820111323120191 | C1013268-323120191 | GAB | 1 | 1130.37 | 0 | Rīga, Turgeņeva 14 | 210 | Rīga, Turgeņeva 14 | DN00-3570 | 37150 | Petrovskis Raimonds
442000009790 | 0 | 470000003421-0 | 2004-11-30 | 536 | Ventilācijas sistēma darbnīcā |  |  | GAB | 1 | 1147.12 | 0 | Rīga, Uzvaras bulvāris 2A |  | LDz vēstures muzejs, Rīga | DN00-3600 | 37150 | Petrovskis Raimonds
442000009652 | 0 | 442000009652-0000 | 2013-10-31 | 537 | Gaisa attīrīšanas iekārta VisionAir ElectroMax 2 | 1041001010 (labā kāpņu telpa) smēķētājiem |  | GAB | 1 | 2920.44 | 104.39 | Rīga, Turgeņeva 14 |  | Rīga, Turgeņeva 14 | DN00-3570 | 37150 | Petrovskis Raimonds
442000009651 | 0 | 442000009651-0000 | 2013-10-31 | 538 | Gaisa attīrīšanas iekārta VisionAir ElectroMax 2 | 1041001010 (labā kāpņu telpa) smēķētājiem |  | GAB | 1 | 2920.44 | 104.39 | Rīga, Turgeņeva 14 |  | Rīga, Turgeņeva 14 | DN00-3570 | 37150 | Petrovskis Raimonds
442000009650 | 0 | 442000009650-0000 | 2013-10-31 | 539 | Gaisa attīrīšanas iekārta VisionAir ElectroMax 1 | 1021001010 (kreisā kāpņu telpa) smēķētājiem |  | GAB | 1 | 2415.32 | 86.34 | Rīga, Turgeņeva 14 |  | Rīga, Turgeņeva 14 | DN00-3570 | 37150 | Petrovskis Raimonds
442000009649 | 0 | 442000009649-0000 | 2013-10-31 | 540 | Gaisa attīrīšanas iekārta VisionAir ElectroMax 1 | 1021001010 (kreisā kāpņu telpa) smēķētājiem |  | GAB | 1 | 2415.32 | 86.34 | Rīga, Turgeņeva 14 |  | Rīga, Turgeņeva 14 | DN00-3570 | 37150 | Petrovskis Raimonds

## Kurzeme
Pamatlīdzeklis | Apakšgrupas numurs | Inventāra numurs | Kapitaliz. datums | Nr.pk. | Iekārtas nosaukums | Pamatlīdzekļa nosaukuma turpinājums | Sērijas numurs | Bāzes mērvienība | Daudzums (gab.) | Ieg. vērt. | Bil.vērt. 31.12.2022 | Iekārtas atrašanās adrese | Atrašanās papildinformācija | Izmaksu centra nosaukums | Izmaksu centrs | Tabeles numurs | Atbildīgais darbienieks par iekārtu
480000031098 | 0 | 480000017163-0000 | 2005-07-31 | 206 | Kondicionētājs gaisa LG GO7LH (Atpūtas telpa) |  | 403KASL01302 | GAB | 1 | 751.28 | 0 | Jelgava, Pasta 56 |  | Jelgavas līnijas nesadalītas izmaksas | DN00-5000 | 12089 | Pormane Inita
480000032691 | 0 | 480000032691-0000 | 2017-12-29 | 207 | Mobilais gaisa kondicionētājs ALPICAIR AM-35CPR1A | sēr.Nr.2403134450172160200065 | 134450172160200065 | GAB | 1 | 309.26 | 0 | Jelgava, Pasta 56 |  | Jelgavas līnijas nesadalītas izmaksas | DN00-5000 | 12089 | Pormane Inita
480000032531 | 0 | 480000017164-0000 | 2005-07-31 | 208 | Kondicionētājs gaisa LG G12LH | Īpašuma apsaimniekošanas speciālisti | 502KASA05835 | GAB | 1 | 840.92 | 0 | Jelgava, Pasta 56, 2.st. | 2.ST. | Jelgavas līnijas nesadalītas izmaksas | DN00-5000 | 12089 | Pormane Inita
480000028514 | 0 | 480000017165-0000 | 2005-07-31 | 209 | Kondicionētājs gaisa LG S18 LHP | Komercdarbības speciālistu kabinets | 502KAAE00040 | GAB | 1 | 1213.71 | 0 | Jelgava, Pasta 56, 2.st. | 2.ST. | Jelgavas līnijas nesadalītas izmaksas | DN00-5000 | 12089 | Pormane Inita
480000028515 | 0 | 480000017166-0000 | 2005-07-31 | 210 | Kondicionētājs gaisa LG GO7LH |  | 403KAGS01303 | GAB | 1 | 751.28 | 0 | Jelgava, Pasta 56, 2.st. | 2.ST. | Jelgavas līnijas nesadalītas izmaksas | DN00-5000 | 12089 | Pormane Inita
480000032426 | 0 | 480000024136-0000 | 2012-03-26 | 211 | Kondicionētājs |  |  | GAB | 1 | 3190.36 | 0 | Jelgava, Zemgales prosp.27 k-3 |  | Jelgava, Stacijas 1 | DN00-5350 | 12089 | Pormane Inita
480000032427 | 0 | 480000024136-0000 | 2012-03-26 | 212 | Kondicionētājs |  |  | GAB | 1 | 3190.36 | 0 | Jelgava, Zemgales prosp.27 k-3 |  | Jelgava, Stacijas 1 | DN00-5350 | 12089 | Pormane Inita
480000032428 | 0 | 480000024136-0000 | 2012-03-26 | 213 | Kondicionētājs |  |  | GAB | 1 | 3190.36 | 0 | Jelgava, Zemgales prosp.27 k-3 |  | Jelgava, Stacijas 1 | DN00-5350 | 12089 | Pormane Inita
900000188340 | 0 | 900000188340-0000 | 2022-03-22 | 214 | Gaisa kondicionieris Airwell Prime 12AW R22 | MRC ēka,3.stāvs, manevru dežūrtelpā 111/3193 |  | GAB | 1 | 1 | 0 | Jelgava,Zemgales pr. 27, k.-3 |  | Jelgava, Stacijas 1 | DN00-5350 | 12089 | Pormane Inita
480000026454 | 0 | 480000009919-0000 | 2005-08-31 | 215 | Kondicionētājs GA ASH9R |  |  | GAB | 1 | 286 | 0 | Jelgava, Bauskas 5 | 101 | Jelgava, Stacijas 1 | DN00-5350 | 12089 | Pormane Inita
480000026458 | 0 | 480000009918-0000 | 2005-08-31 | 216 | Kondicionētājs GA ASH9R |  |  | GAB | 1 | 286 | 0 | Jelgava, Bauskas 5 | 102 | Jelgava, Stacijas 1 | DN00-5350 | 12089 | Pormane Inita
480000026463 | 0 | 480000008278-0000 | 2004-06-30 | 217 | Kondicionētājs GAC ASH9RMACX2/AOH19RSEM*2 |  |  | GAB | 1 | 399.06 | 0 | Jelgava, Bauskas 5 | 103 | Jelgava, Stacijas 1 | DN00-5350 | 12089 | Pormane Inita
480000026462 | 0 | 480000008277-0000 | 2004-06-30 | 218 | Kondicionētājs GA ASH14RSAC/AOH14RGDC |  |  | GAB | 1 | 697.92 | 0 | Jelgava, Bauskas 5 | 105 | Jelgava, Stacijas 1 | DN00-5350 | 12089 | Pormane Inita
480000026464 | 0 | 480000008279-0000 | 2004-06-30 | 219 | Kondicionētājs GA ASH/AOH |  |  | GAB | 1 | 697.92 | 0 | Jelgava, Bauskas 5 | 107 | Jelgava, Stacijas 1 | DN00-5350 | 12089 | Pormane Inita
480000026455 | 0 | 480000009916-0000 | 2005-08-31 | 220 | Kondicionētājs GA ASH7R |  |  | GAB | 1 | 249 | 0 | Jelgava, Bauskas 5 | 108 | Jelgava, Stacijas 1 | DN00-5350 | 12089 | Pormane Inita
480000026456 | 0 | 480000009917-0000 | 2005-08-31 | 221 | Kondicionētājs GA AWG14LSAZ |  |  | GAB | 1 | 590.49 | 0 | Jelgava, Bauskas 5 | 210 | Jelgava, Stacijas 1 | DN00-5350 | 12089 | Pormane Inita
480000026457 | 0 | 480000009915-0000 | 2005-08-31 | 222 | Kondicionētājs GA ASH12R |  |  | GAB | 1 | 295.96 | 0 | Jelgava, Bauskas 5 | 211 | Jelgava, Stacijas 1 | DN00-5350 | 12089 | Pormane Inita
480000026465 | 0 | 480000008280-0000 | 2004-06-30 | 223 | Kondicionētājs GA ASH14RSAC/AOH14RGDC |  |  | GAB | 1 | 949.77 | 0 | Jelgava, Bauskas 5 | 212 | Jelgava, Stacijas 1 | DN00-5350 | 12089 | Pormane Inita
480000026459 | 0 | 480000025583-0000 | 2012-12-28 | 224 | Kondicionētājs-iztvaikotājs General ASH14RS8CW |  | E000142 | GAB | 1 | 1.42 | 0 | Jelgava, Bauskas 5 | 213 | Jelgava, Stacijas 1 | DN00-5350 | 12089 | Pormane Inita
480000026453 | 0 | 480000011315-0000 | 2006-12-31 | 225 | Kondicionētājs ASH-14 FSBC (3.st) |  |  | GAB | 1 | 714.99 | 0 | Jelgava, Bauskas 5 | 318 | Jelgava, Stacijas 1 | DN00-5350 | 12089 | Pormane Inita
480000026450 | 0 | 480000011316-0000 | 2006-12-31 | 226 | Kondicionētājs ASY12FSBC (3.st) |  |  | GAB | 1 | 583.38 | 0 | Jelgava, Bauskas 5 | 319 | Jelgava, Stacijas 1 | DN00-5350 | 12089 | Pormane Inita
480000026460 | 0 | 480000011314-0000 | 2006-12-31 | 227 | Kondicionētājs ASY9FSBCW (3.st.) |  |  | GAB | 1 | 345.05 | 0 | Jelgava, Bauskas 5 | 320 | Jelgava, Stacijas 1 | DN00-5350 | 12089 | Pormane Inita
480000026451 | 0 | 480000011318-0000 | 2006-12-31 | 228 | Kondicionētājs ASY9FSBCW (3.st.) |  |  | GAB | 1 | 714.99 | 0 | Jelgava, Bauskas 5 | 321 | Jelgava, Stacijas 1 | DN00-5350 | 12089 | Pormane Inita
480000026461 | 0 | 480000011317-0000 | 2006-12-31 | 229 | Kondicionētājs ASY9FSBCW (3.st.) |  |  | GAB | 1 | 345.05 | 0 | Jelgava, Bauskas 5 | 322 | Jelgava, Stacijas 1 | DN00-5350 | 12089 | Pormane Inita
480000026292 | 0 | 442000007579-0000 | 2008-12-31 | 230 | Gaisa kondicionētājs AUX ASW12ENR |  | L34608890700105 | GAB | 1 | 1266.36 | 0 | Jelgava, Stacijas 1 | ES | Jelgava, Stacijas 1 | DN00-5350 | 12089 | Pormane Inita
480000026295 | 0 | 442000007580-0000 | 2008-12-31 | 231 | Gaisa kondicionētājs AUX ASW12ENR |  | L34608890700107 | GAB | 1 | 1223.67 | 0 | Jelgava, Stacijas 1 | ESV | Jelgava, Stacijas 1 | DN00-5350 | 12089 | Pormane Inita
480000026296 | 0 | 442000005530-0000 | 2006-10-31 | 232 | Kondicionētājs Panasonic CS/CU - W9DKE |  | 779709716 | GAB | 1 | 1386.69 | 0 | Jelgava, Stacijas 1 | MAN.DIS. | Jelgava, Stacijas 1 | DN00-5350 | 12089 | Pormane Inita
480000026293 | 0 | 480000012823-0000 | 2006-11-30 | 233 | Gaisa kondicionētājs TADIRAN Split veida ar | jaudu 2,5kW (I.Kozjučenoka) |  | GAB | 1 | 1186.5 | 0 | Jelgava, Stacijas 1 | MEISTAR. | Jelgava, Stacijas 1 | DN00-5350 | 12089 | Pormane Inita
480000026291 | 0 | 442000007581-0000 | 2008-12-31 | 234 | Gaisa kondicionētājs AUX ASW12QBR |  | L41926190700002 | GAB | 1 | 1223.67 | 0 | Jelgava, Stacijas 1 | NOLIKT. | Jelgava, Stacijas 1 | DN00-5350 | 12089 | Pormane Inita
480000026300 | 0 | 480000019553-0000 | 2010-08-31 | 235 | Kondicionētājs AUX EAR12 |  | L66719990800011 | GAB | 1 | 629.08 | 0 | Jelgava, Stacijas 1 | OPERAT. | Jelgava, Stacijas 1 | DN00-5350 | 12089 | Pormane Inita
480000026294 | 0 | 480000012828-0000 | 2006-11-30 | 236 | Gaisa kondicionētājs TARIDAN Split veida | ar jaudu 2,5kw (T.Balabka) |  | GAB | 1 | 1186.5 | 0 | Jelgava, Stacijas 1 | VAD.INŽ. | Jelgava, Stacijas 1 | DN00-5350 | 12089 | Pormane Inita
480000028450 | 0 | 442000007511-0000 | 2008-10-31 | 237 | Kondicionētājs Panasonic PW12GKE 3,5kW | (macību klase 1stāvs) |  | GAB | 1 | 652.83 | 0 | Jelgava, Stacijas 3C |  | Jelgava, Stacijas 3C | DN00-5400 | 12089 | Pormane Inita
480000028451 | 0 | 442000007515-0000 | 2008-10-31 | 238 | Kondicionētājs Panasonic PW12GKE 3,5kW | (vadītāja kabinets) |  | GAB | 1 | 652.83 | 0 | Jelgava, Stacijas 3C | 202 | Jelgava, Stacijas 3C | DN00-5400 | 12089 | Pormane Inita
480000028453 | 0 | 442000007518-0000 | 2008-10-31 | 239 | Kondicionētājs Panasonic PW9GKE 2,5kW | (sekr.) |  | GAB | 1 | 628.64 | 0 | Jelgava, Stacijas 3C | 204 | Jelgava, Stacijas 3C | DN00-5400 | 12089 | Pormane Inita
480000028456 | 0 | 442000007519-0000 | 2008-10-31 | 240 | Kondicionētājs Panasonic PW9GKE 2,5kW |  |  | GAB | 1 | 628.64 | 0 | Jelgava, Stacijas 3C | 301 | Jelgava, Stacijas 3C | DN00-5400 | 12089 | Pormane Inita
480000028457 | 0 | 442000007516-0000 | 2008-10-31 | 241 | Kondicionētājs Panasonic PW12GKE 3,5kW | (Sakaru teh.dok) |  | GAB | 1 | 652.83 | 0 | Jelgava, Stacijas 3C | 312 | Jelgava, Stacijas 3C | DN00-5400 | 12089 | Pormane Inita
480000028452 | 0 | 442000007517-0000 | 2008-10-31 | 242 | Kondicionētājs Panasonic PW9GKE 2,5kW |  |  | GAB | 3 | 1885.92 | 0 | Jelgava, Stacijas 3C | GRĀMATV. | Jelgava, Stacijas 3C | DN00-5400 | 12089 | Pormane Inita
480000026301 | 0 | 480000024134-0000 | 2012-03-26 | 243 | Kondicionētājs AIRWELL |  |  | GAB | 1 | 3190.35 | 0 | Jelgava, Stacijas 3C | MPC ĒKA | Jelgava, Stacijas 3C | DN00-5400 | 12089 | Pormane Inita
480000026452 | 0 | 480000009048-0000 | 2004-11-30 | 244 | Kondicionētājs KELON AS-09HR4FL |  |  | GAB | 1 | 569.15 | 0 | Jelgava, Prohorova 28D |  | Jelgava, Prohorova 10 | DN00-5480 | 12089 | Pormane Inita
480000026717 | 0 | 480000023450-0000 | 2011-12-12 | 245 | Kondicionētājs Prime 9 (2.6kW) | DĢA konteinerā |  | GAB | 1 | 3190.36 | 0 | Jelgava, Zemgales prosp.27 k-2 |  | Jelgava, Prohorova 10 | DN00-5480 | 12089 | Pormane Inita
480000038188 | 0 | 480000038188-0000 | 2018-12-13 | 246 | Kondicionētājs LG G12LH | Administratīvā ēka |  | GAB | 1 | 5 | 0 | Jelgava, Jaunais ceļš 6 | 2.STĀVS | Jelgava,Jaunais ceļš 6,6a,6b (DFG0) | DN00-5610 | 12089 | Pormane Inita
480000038189 | 0 | 480000038189-0000 | 2018-12-13 | 247 | Kondicionētājs LG G12LH | Administratīvā ēka |  | GAB | 1 | 5 | 0 | Jelgava, Jaunais ceļš 6 | 3.STĀVS | Jelgava,Jaunais ceļš 6,6a,6b (DFG0) | DN00-5610 | 12089 | Pormane Inita
480000026306 | 0 | 442000007460-0000 | 2008-07-31 | 248 | Gaisa kondicionētājs AUX ASW-H12A4/EAR |  | L03242040700019 | GAB | 1 | 889.29 | 0 | Jelgava, Zemgales prospekts 27 | OPERAT. | Jelgavas VTAP ēka | DN00-5630 | 12089 | Pormane Inita
480000026307 | 0 | 480000023279-0000 | 2011-12-31 | 249 | Kondicionētājs Fujitsu ASYG 07 LECA/AYOG-07LEC |  | E004750 | GAB | 1 | 1224.86 | 0 | Jelgava, Zemgales prospekts 27 | PRIEKŠN. | Jelgavas VTAP ēka | DN00-5630 | 12089 | Pormane Inita
480000032693 | 0 | 480000032693-0000 | 2017-12-29 | 250 | Mobilais gaisa kondicionētājs ALPICAIR AM-35CPR1A |  |  | GAB | 1 | 309.26 | 0 | Liepāja, Lāčplēša 63 |  | Liepājas līnijas nesadalītas izmaksas | DN00-6000 | 12089 | Pormane Inita
480000026671 | 0 | 480000022732-0000 | 2011-09-30 | 251 | Kondicionēšanas iekārta AWI/AWO-32HPR1 |  |  | GAB | 1 | 696.94 | 0 | Liepāja, Baseina 10/12 |  | Liepāja, Rīgas 71 | DN00-6220 | 12089 | Pormane Inita
480000030144 | 0 | 480000030144-0000 | 2015-10-15 | 252 | Kondicionētājs Split tipa 5,0 kW RXV50AV1B Daikin | /telegrāfs/ | C002661/C000454 | GAB | 1 | 1282.94 | 0 | Liepāja, Baseina 10/12 |  | Liepāja, Rīgas 71 | DN00-6220 | 12089 | Pormane Inita
900000188339 | 0 | 900000188339-0000 | 2022-03-22 | 253 | Gaisa kondicionieris LG ASNH12AHP1M0 (111/3273) | pasažieru stac. ēkā, manevru dispetčera telpā |  | GAB | 1 | 1 | 0 | Liepāja, Rīgas 71, 2.stāvs |  | Liepāja, Rīgas 71 | DN00-6220 | 12089 | Pormane Inita
480000026305 | 0 | 442000007585-0000 | 2008-12-31 | 254 | Gaisa kondicionētājs AUX ASW12ENR |  | L38342040700001 | GAB | 1 | 981.78 | 0 | Liepāja, Tērauda 27 |  | Liepājas VTAP ēka | DN00-6280 | 12089 | Pormane Inita
480000026308 | 0 | 480000022841-0000 | 2011-11-30 | 255 | Kondicionētājs Fujitsu ASYG 09 LECA/AOYG-09LEC | 3,5kW (ESD telpā) | E010068 | GAB | 1 | 1293.7 | 0 | Liepāja, Rīgas 71 | ESD | Liepājas stacijas pārmiju postenis Nr.6 | DN00-6290 | 12089 | Pormane Inita
480000027576 | 0 | 480000027576-0000 | 2013-09-30 | 256 | Kondicionētājs MSR1U-18HRDN1 5.0/5.6 Kw 1.,2.telpā | S/N D211428760112423120246 | 428760112423120246 | GAB | 1 | 1811.2 | 0 | Ventspils, Depo 4 |  | Ventspils līnijas nesadalītās izmaksas | DN00-7000 | 12089 | Pormane Inita
480000032692 | 0 | 480000032692-0000 | 2017-12-29 | 257 | Mobilais gaisa kondicionētājs ALPICAIR AM-35CPR1A |  |  | GAB | 1 | 309.25 | 0 | Ventspils, Depo 4 |  | Ventspils līnijas nesadalītās izmaksas | DN00-7000 | 12089 | Pormane Inita
480000027367 | 0 | 480000027367-0000 | 2013-06-30 | 258 | Kondicionētājs ASYG18LF 5.0/5.6 kW stacijas ēkā | sakaru telpā | E027272 | GAB | 1 | 2300.3 | 0 | Tukums-2, Stacijas 27 |  | Tukums II | DN00-7110 | 12089 | Pormane Inita
900000188313 | 0 | 900000188313-0000 | 2022-03-22 | 259 | Gaisa kondicionieris ACE-28HRN2 (b/l) | 3.stāvs, aparātu telpa 111/3282 |  | GAB | 1 | 1 | 0 | Ventspils, Kurzemes 16 |  | Ventspils, Kurzemes 16 Depo 14 | DN00-7120 | 12089 | Pormane Inita
900000188508 | 0 | 900000188508-0000 | 2022-05-23 | 260 | Gaisa kondicionieris ACV ASE 09HRN2 | EC postenis 3.stāvs, kabinēts 111/3282 |  | GAB | 1 | 1 | 0 | Ventspils, Kurzemes 16 |  | Ventspils, Kurzemes 16 Depo 14 | DN00-7120 | 12089 | Pormane Inita
900000188509 | 0 | 900000188509-0000 | 2022-05-23 | 261 | Gaisa kondicionieris ACV ASE 09HRN2 | EC postenis 3.stāvs aparātu telpa 111/3282 |  | GAB | 1 | 1 | 0 | Ventspils, Kurzemes 16 |  | Ventspils, Kurzemes 16 Depo 14 | DN00-7120 | 12089 | Pormane Inita
442000010090 | 0 | 442000010090-0000 | 2016-12-09 | 262 | Rekuperators REGO 900 HE-AC ar C3 automātiku |  |  | KOM | 2 | 8260 | 3304 | Ventspils, Dzelzceļnieku 1 |  | Ventspils, Dzelzceļnieku 1 | DN00-7130 | 12089 | Pormane Inita
442000010091 | 0 | 442000010091-0000 | 2016-12-09 | 263 | Rekuperators REGO 1600 HE-EC ar C3 automātiku |  |  | KOM | 1 | 5187 | 2074.8 | Ventspils, Dzelzceļnieku 1 |  | Ventspils, Dzelzceļnieku 1 | DN00-7130 | 12089 | Pormane Inita
480000041356 | 0 | 480000041356-0000 | 2022-08-04 | 264 | Kondicionētājs Alpic Air AWI/AWO-54HRDC1XB, 5 Kw | iekšējais-ārējais bloks+pults 111/3314 |  | KOM | 1 | 1266 | 1223.8 | Ventspils, Dzelzceļnieku 1 |  | Ventspils, Dzelzceļnieku 1 | DN00-7130 | 12089 | Pormane Inita
480000026378 | 0 | 480000013291-0000 | 2005-09-30 | 265 | Kondicionētājs DAEWOO DSB-240 LH-R |  |  | GAB | 1 | 2561.17 | 0 | Ventspils, Dzintaru 37 | P 31 | Ventspils, Dzintaru 37 | DN00-7140 | 12089 | Pormane Inita
480000030150 | 0 | 480000030150-0000 | 2015-10-15 | 266 | Kondicionētājs Split tipa 6,4/7,3 kW MSMBBU- | 12HRFN1-QRDOGW Midea /dežurantu telpā/ | 54980315407120110 | GAB | 1 | 1429.46 | 0 | Ventspils, Naftas 19 |  | Ventspils, Naftas 19 | DN00-7150 | 12089 | Pormane Inita
480000026379 | 0 | 480000022842-0000 | 2011-11-30 | 267 | Kondicionētājs Fujitsu ASYG 18 LECA/AOYG-18LEC | 5kW (ESD telpā) | E005292 | GAB | 1 | 1773.65 | 0 | Ventspils-2 | V-II | Ventspils II, Tārgales pag. | DN00-7160 | 12089 | Pormane Inita
480000028400 | 0 | 480000028400-0000 | 2014-08-31 | 268 | Kondicionētājs MSR1U-12HRDN Split tipa 3,3/3,4 kw | (inverter) sēr.D212191880214318120054 | 191880214318120054 | GAB | 1 | 1654.2 | 0 | Ventspils, Ziemeļu 21 |  | Ventspils, Ziemeļu 21d | DN00-7240 | 12089 | Pormane Inita
480000026375 | 0 | 442000007467-0000 | 2008-07-31 | 269 | Gaisa kondicionētājs AUX ASW-H18B4/EAR | (V. Sondore) | L12542040700040 | GAB | 1 | 1124.07 | 0 | Ventspils, Ziemeļu 21 | J109 | Ventspils, Ziemeļu 21d | DN00-7240 | 12089 | Pormane Inita
480000028386 | 0 | 480000028386-0000 | 2014-08-31 | 270 | Kondicionētājs MSR1U-12HRDN Split tipa 3,3/3,4 kw | (inverter) IT&T sēr.D212191880114318120016 | 191880114318120016 | GAB | 1 | 1598.49 | 0 | Ventspils, Dzintaru 27 | 4 | Ventspils, Dzintaru iela56 | DN00-7250 | 12089 | Pormane Inita
480000026327 | 0 | 442000007578-0000 | 2008-12-31 | 271 | Gaisa kondicionētājs AUX ASW12ENR |  | L38342040700005 | GAB | 1 | 1202.33 | 0 | Ventspils, Depo 21 |  | Ventspils dienesta sadzīves ēka | DN00-7310 | 12089 | Pormane Inita
442000009649 | 0 | 442000009649-0000 | 2013-10-31 |  |  | 1021001010 (kreisā kāpņu telpa) smēķētājiem |  | GAB |  | 2415.32 | 86.34 |  |  | Rīga, Turgeņeva 14 | DN00-3570 | 37150

## Visi reģioni kopā
Pamatlīdzeklis | Apakšgrupas numurs | Inventāra numurs | Kapitaliz. datums | Nr.pk. | Iekārtas nosaukums | Pamatlīdzekļa nosaukuma turpinājums | Sērijas numurs | Bāzes mērvienība | Daudzums (gab.) | Ieg. vērt. | Bil.vērt. 31.12.2022 | Iekārtas atrašanās adrese | Atrašanās papildinformācija | Izmaksu centra nosaukums | Izmaksu centrs | Tabeles numurs | Atbildīgais darbienieks par iekārtu
480000027558 | 0 | 480000027558-0000 | 2013-09-30 | 1 | Kondicionētājs MSR1U-18HRDN1 5.0/5.6 Kw (Darbnīca) | S/N D211428760112423120025 | 428760112423120025 | GAB | 1 | 1801.11 | 0 | Rēzekne-1, Ezera 11 |  | Rēzeknes līnijas nesadalītās izmaksas | DN00-9000 | 10621 | Strekija Raisa
480000027564 | 0 | 480000027564-0000 | 2013-09-30 | 2 | Kondicionētājs MSR1U-18HRDN1 5.0/5.6 Kw ESD istaba | S/N D211457420112608120136 | 457420112608120136 | GAB | 1 | 1801.11 | 0 | Zilupe, Dzelzceļa 1 |  | Zilupe | DN00-9230 | 10621 | Strekija Raisa
480000026630 | 0 | 480000022877-0000 | 2011-11-30 | 3 | Gaisa kondicionētājs ARTEL AG12RN SCB tehn.dok. | telpā | 11AR129207 | GAB | 1 | 531.83 | 0 | Rēzekne-1, Viļānu 1 |  | Rēzekne-I, Brīvības 52 | DN00-9340 | 10621 | Strekija Raisa
480000027567 | 0 | 480000027567-0000 | 2013-09-30 | 4 | Kondicionētājs MSR1U-12HRDN1 3.5/4.1 Kw (1.stāvs, | SCB aparatūras pārbaudes kabinets) | 82930113514120129 | GAB | 1 | 1587.43 | 0 | Rēzekne-1, Viļānu 1 |  | Rēzekne-I, Brīvības 52 | DN00-9340 | 10621 | Strekija Raisa
480000032578 | 0 | 480000032578-0000 | 2017-11-03 | 5 | Kondicionētājs Inventer Split tipa 5.3/5.6 kW | (KIP SCB Nr.1) | 338630575140120144 | GAB | 1 | 1557.85 | 0 | Rēzekne-1, Viļānu 1 |  | Rēzekne-I, Brīvības 52 | DN00-9340 | 10621 | Strekija Raisa
480000028506 | 0 | 442000007491-0000 | 2008-08-31 | 6 | Gaisa kondicionētājs ASH-12AP |  |  | GAB | 1 | 708.62 | 0 | Rēzekne-1, Ezera 16 | ESD | Rēzekne-I, Brīvības 52 | DN00-9340 | 10621 | Strekija Raisa
480000026730 | 0 | 480000022119-0000 | 2010-12-31 | 7 | Gaisa kondicionētājs Artel HPE9L |  |  | GAB | 1 | 745.3 | 0 | Rēzekne-2, Stacijas 3 |  | Rēzekne-II, Stacijas 7a | DN00-9360 | 10621 | Strekija Raisa
480000027560 | 0 | 480000027560-0000 | 2013-09-30 | 8 | Kondicionētājs MSR1U-18HRDN1 5.0/5.6 Kw EC posteņa | ēkā (ESD-2 telpa) S/N D212082930213513130016 | 82930213513130016 | GAB | 1 | 1801.11 | 0 | Rēzekne-2, Stacijas 3 |  | Rēzekne-II, Stacijas 7a | DN00-9360 | 10621 | Strekija Raisa
480000027561 | 0 | 480000027561-0000 | 2013-09-30 | 9 | Kondicionētājs MSR1U-18HRDN1 5.0/5.6 Kw (Manevru | torņa ēkā - Centralizācijas posteņa operators) | 428760112423120351 | GAB | 1 | 1801.11 | 0 | Rēzekne-2, Varoņu 16C |  | Rēzekne-II, Stacijas 7a | DN00-9360 | 10621 | Strekija Raisa
480000026734 | 0 | 480000024921-0000 | 2012-08-31 | 10 | Kondicionētājs M6WM10JR/M5LC10CRJ | (šķ.uzkalna dež.,man.t.1) |  | GAB | 1 | 448.2 | 0 | Rēzekne-2, Varoņu 30C | DEŽUR. | Rēzekne-II, Stacijas 7a | DN00-9360 | 10621 | Strekija Raisa
480000028501 | 0 | 442000005417-0000 | 2006-05-31 | 11 | Gaisa kondicionētājs AUX ASW-H09 |  |  | GAB | 1 | 599.34 | 0 | Rēzekne-2, Stacijas 3 | ES | Rēzekne-II, Stacijas 7a | DN00-9360 | 10621 | Strekija Raisa
480000028503 | 0 | 442000005413-0000 | 2006-05-31 | 12 | Gaisa kondicionētājs AUX ASW-H07 |  |  | GAB | 1 | 574.26 | 0 | Rēzekne-2, Stacijas 3 | ESD | Rēzekne-II, Stacijas 7a | DN00-9360 | 10621 | Strekija Raisa
480000028504 | 0 | 442000005415-0000 | 2006-05-31 | 13 | Gaisa kondicionētājs AUX ASW-H09 |  |  | GAB | 1 | 599.34 | 0 | Rēzekne-2, Stacijas 3 | ESD-2 | Rēzekne-II, Stacijas 7a | DN00-9360 | 10621 | Strekija Raisa
480000026768 | 0 | 480000022116-0000 | 2010-12-31 | 14 | Gaisa kondicionētājs Artel HPE12L |  |  | GAB | 1 | 759.93 | 0 | Rēzekne-2, Stacijas 3 | ESI | Rēzekne-II, Stacijas 7a | DN00-9360 | 10621 | Strekija Raisa
480000028500 | 0 | 442000005416-0000 | 2006-05-31 | 15 | Gaisa kondicionētājs AUX ASW-H09 |  |  | GAB | 1 | 599.34 | 0 | Rēzekne-2, Stacijas 3 | EST | Rēzekne-II, Stacijas 7a | DN00-9360 | 10621 | Strekija Raisa
480000026769 | 0 | 480000022115-0000 | 2010-12-31 | 16 | Gaisa kondicionētājs Artel HPE9L |  |  | GAB | 1 | 745.3 | 0 | Rēzekne-2, Stacijas 3 | ESV | Rēzekne-II, Stacijas 7a | DN00-9360 | 10621 | Strekija Raisa
480000028505 | 0 | 442000005418-0000 | 2006-05-31 | 17 | Gaisa kondicionētājs AUX ASW-H09 |  |  | GAB | 1 | 599.34 | 0 | Rēzekne-2, Stacijas 3 | INSP. | Rēzekne-II, Stacijas 7a | DN00-9360 | 10621 | Strekija Raisa
480000026723 | 0 | 442000007421-0000 | 2008-05-31 | 18 | Gaisa kondicionētājs Pioneer WYL09 |  |  | GAB | 1 | 854.33 | 0 | Rēzekne-2, Stacijas 3 | RĒZEKNE | Rēzekne-II, Stacijas 7a | DN00-9360 | 10621 | Strekija Raisa
480000026767 | 0 | 480000022117-0000 | 2010-12-31 | 19 | Gaisa kondicionētājs Artel HPE9L |  |  | GAB | 1 | 745.3 | 0 | Rēzekne-2, Stacijas 3 | SEKRET. | Rēzekne-II, Stacijas 7a | DN00-9360 | 10621 | Strekija Raisa
480000026738 | 0 | 480000019765-0000 | 2010-11-30 | 20 | Gaisa kondicionētājs YAMA HPE9LR | (Pieņem.parks) |  | GAB | 1 | 631.47 | 0 | Rēzekne-2, Ratinīki | APSKAT. | Rēzekne-II pieņemšanas parks | DN00-9400 | 10621 | Strekija Raisa
480000026737 | 0 | 480000019764-0000 | 2010-11-30 | 21 | Gaisa kondicionētājs YAMA HPE9LR | (Pieņem.parks) |  | GAB | 1 | 631.47 | 0 | Rēzekne-2, Ratinīki | OPERAT. | Rēzekne-II pieņemšanas parks | DN00-9400 | 10621 | Strekija Raisa
480000028475 | 0 | 442000005414-0000 | 2006-05-31 | 22 | Gaisa kondicionētājs AUX ASW-H07 |  |  | GAB | 1 | 574.26 | 0 | Rēzekne-2, Ratinīki | SIGNAL. | Rēzekne-II pieņemšanas parks | DN00-9400 | 10621 | Strekija Raisa
480000028477 | 0 | 442000005409-0000 | 2006-05-31 | 23 | Gaisa kondicionētājs AUX ASW-H07 |  | 105816200015 | GAB | 1 | 574.27 | 0 | Rēzekne-2, Stacijas 11A |  | Rēzekne TAP ēka | DN00-9430 | 10621 | Strekija Raisa
480000032386 | 0 | 480000032386-0000 | 2017-06-26 | 24 | Kondicionētājs YJHJXH018BARX-FX-YORK 5W | TAP ēkā | 100001911161100035 | GAB | 1 | 853.7 | 0 | Rēzekne-2, Stacijas 11A |  | Rēzekne TAP ēka | DN00-9430 | 10621 | Strekija Raisa
480000028479 | 0 | 442000005412-0000 | 2006-05-31 | 25 | Gaisa kondicionētājs AUX ASW-H07 |  |  | GAB | 1 | 574.26 | 0 | Rēzekne-2, Stacijas 11A | 201 | Rēzekne TAP ēka | DN00-9430 | 10621 | Strekija Raisa
480000026736 | 0 | 480000019763-0000 | 2010-11-30 | 26 | Gaisa kondicionētājs YAMA HPE12LR |  |  | GAB | 1 | 660.28 | 0 | Rēzekne-2, Stacijas 11A | 201 | Rēzekne TAP ēka | DN00-9430 | 10621 | Strekija Raisa
480000028478 | 0 | 442000005410-0000 | 2006-05-31 | 27 | Gaisa kondicionētājs AUX ASW-H07 |  |  | GAB | 1 | 574.27 | 0 | Rēzekne-2, Stacijas 11A | 204 | Rēzekne TAP ēka | DN00-9430 | 10621 | Strekija Raisa
480000028481 | 0 | 442000005411-0000 | 2006-05-31 | 28 | Gaisa kondicionētājs AUX ASW-H07 |  |  | GAB | 1 | 574.27 | 0 | Rēzekne-2, Stacijas 11A | 205 | Rēzekne TAP ēka | DN00-9430 | 10621 | Strekija Raisa
480000026735 | 0 | 480000019762-0000 | 2010-11-30 | 29 | Gaisa kondicionētājs YAMA HPE9LR |  |  | GAB | 1 | 645.7 | 0 | Rēzekne-2, Stacijas 11A | 206 | Rēzekne TAP ēka | DN00-9430 | 10621 | Strekija Raisa
480000026428 | 0 | 480000017011-0000 | 2008-08-31 | 30 | Kondicionētājs LG S12AHP |  |  | GAB | 1 | 557.03 | 0 | Rēzekne-2, Stacijas 23 | 1 | Stacijas 27, Rēzekne, CDN-5 bāze | DN00-9440 | 10621 | Strekija Raisa
480000026432 | 0 | 480000012093-0000 | 2007-06-30 | 31 | Kondicionētājs LG S18AHP 5.1kW |  |  | GAB | 1 | 906.21 | 0 | Rēzekne-2, Stacijas 23 | 4 | Stacijas 27, Rēzekne, CDN-5 bāze | DN00-9440 | 10621 | Strekija Raisa
480000026433 | 0 | 480000017010-0000 | 2008-08-31 | 32 | Kondicionētājs LG S12AHP |  |  | GAB | 1 | 557.03 | 0 | Rēzekne-2, Stacijas 23 | 8 | Stacijas 27, Rēzekne, CDN-5 bāze | DN00-9440 | 10621 | Strekija Raisa
480000026739 | 0 | 480000019761-0000 | 2010-11-30 | 33 | Gaisa kondicionētājs YAMA HPE12LR |  |  | GAB | 1 | 646.05 | 0 | Rēzekne-2, Stacijas 9C |  | Rēzekne,Stacijas 9C kalve un elektrom.d. | DN00-9450 | 10621 | Strekija Raisa
442000007790 | 0 | 442000000118-0000 | 1968-01-01 | 34 | Tecīlas atputekļošanas agregāts 3 B 634 |  |  | GAB | 1 | 113.83 | 0 | Daugavpils, 1.Pasažieru 12B |  | NĪP kopējie pakalpojumi | DN00-0101 | 11039 | Streļņikovs Vladimirs
442000011030 | 0 | 442000011030-0000 | 2018-12-13 | 35 | Metināšanas dūmgāzu nosūcējs Portable fan 2400m3/h | MNF(435) 400V/3ph/50Hz |  | GAB | 1 | 750.25 | 450.15 | Daugavpils, 2.Preču 6 |  | D-pils līnijas iecirkņa nesadalītās izm. | DN00-8000 | 11039 | Streļņikovs Vladimirs
480000028459 | 0 | 442000006090-0000 | 2007-05-31 | 36 | Gaisa kondicionētājs AUX ASW-H12A4/EAR |  |  | GAB | 1 | 672.61 | 0 | Krāslava |  | Krāslava | DN00-8070 | 11039 | Streļņikovs Vladimirs
480000028487 | 0 | 442000004381-0000 | 2003-07-04 | 37 | Kondicionētājs RG 9RW |  |  | GAB | 1 | 601.87 | 0 | Indra, Blaževiča iela 2A |  | Indra | DN00-8080 | 11039 | Streļņikovs Vladimirs
480000028496 | 0 | 442000007379-0000 | 2008-04-30 | 38 | Gaisa kondicionētājs ARTEL HP12RL |  |  | GAB | 1 | 764.08 | 0 | Nīcgale, Stacijas 3 |  | Nīcgale | DN00-8320 | 11039 | Streļņikovs Vladimirs
480000026766 | 0 | 480000019750-0000 | 2010-11-30 | 39 | Gaisa kondicionētājs YAMA HPE9LR |  |  | GAB | 1 | 574.57 | 0 | Jersika |  | Jersika | DN00-8340 | 11039 | Streļņikovs Vladimirs
480000028446 | 0 | 442000007485-0000 | 2008-07-31 | 40 | Kondicionētājs LG S18AHP KRP |  | 803TKNA000551 | GAB | 1 | 1190.43 | 0 | Daugavpils, A.Pumpura 127M |  | Daugavpils, D parks, 2. Preču | DN00-8370 | 11039 | Streļņikovs Vladimirs
480000026634 | 0 | 480000025219-0000 | 2012-11-30 | 41 | Gaisa kondicionētājs AUX ASW H18 5,3kW KRP |  |  | GAB | 1 | 649.04 | 0 | Daugavpils, A.Pumpura 127M |  | Daugavpils, D parks, 2. Preču | DN00-8370 | 11039 | Streļņikovs Vladimirs
480000027698 | 0 | 480000027698-0000 | 2013-10-31 | 42 | Kondicionētājs Split tipa 5.0/5.6 kW mācību centrs | - mācību klase - datorklase 5.stāvs | 82930213513130003 | GAB | 1 | 1696.63 | 0 | Daugavpils, Varšavas 49 |  | Daugavpils, D parks, 2. Preču | DN00-8370 | 11039 | Streļņikovs Vladimirs
480000027699 | 0 | 480000027699-0000 | 2013-10-31 | 43 | Kondicionētājs Split tipa 5.0/5.6 kW mācību centrs | - mācību klase - datorklase 5.stāvs | 82930213513130047 | GAB | 1 | 1696.63 | 0 | Daugavpils, Varšavas 49 |  | Daugavpils, D parks, 2. Preču | DN00-8370 | 11039 | Streļņikovs Vladimirs
480000027700 | 0 | 480000027700-0000 | 2013-10-31 | 44 | Kondicionētājs Split tipa 5.0/5.6 kW mācību centrs | - mācību klase - datorklase 5.stāvs | 82930213513130046 | GAB | 1 | 1696.63 | 0 | Daugavpils, Varšavas 49 |  | Daugavpils, D parks, 2. Preču | DN00-8370 | 11039 | Streļņikovs Vladimirs
480000027701 | 0 | 480000027701-0000 | 2013-10-31 | 45 | Kondicionētājs Split tipa 5.0/5.6 kW mācību centrs | - mācību klase - datorklase 5.stāvs | 82930213513130555 | GAB | 1 | 1696.63 | 0 | Daugavpils, Varšavas 49 |  | Daugavpils, D parks, 2. Preču | DN00-8370 | 11039 | Streļņikovs Vladimirs
480000028336 | 0 | 480000028336-0000 | 2014-08-31 | 46 | Kondicionētājs MSR1U-12HRDN Split tipa 3,3/3,4 kw | (inverter) 1.stāvs EPV-8 ARM sēr.D212191880114318 | 191880114318120001 | GAB | 1 | 1296.88 | 0 | Daugavpils, A.Pumpura 127M |  | Daugavpils, D parks, 2. Preču | DN00-8370 | 11039 | Streļņikovs Vladimirs
480000038138 | 0 | 480000038138-0000 | 2018-11-30 | 47 | Kondicionētājs MIDEA Qdzes 2,8kW | (5.stāvs nodaļas vadītājam) | 45524437A120820352 | GAB | 1 | 1406.4 | 257.84 | Daugavpils, Varšavas 49 | 1 | Daugavpils, D parks, 2. Preču | DN00-8370 | 11039 | Streļņikovs Vladimirs
480000026005 | 0 | 480000007871-0000 | 2004-03-31 | 48 | Kondicionētājs TADIRAN 120 H (4kW) | (kursu koordinātoram) |  | GAB | 1 | 1275.93 | 0 | Daugavpils, Varšavas 49 | 2 | Daugavpils, D parks, 2. Preču | DN00-8370 | 11039 | Streļņikovs Vladimirs
480000026006 | 0 | 480000007872-0000 | 2004-03-31 | 49 | Kondicionētājs TADIRAN 0.9 H (2.7 kW) | (latviešu valodas klases telpai) |  | GAB | 1 | 1048.29 | 0 | Daugavpils, Varšavas 49 | 3 | Daugavpils, D parks, 2. Preču | DN00-8370 | 11039 | Streļņikovs Vladimirs
480000026115 | 0 | 480000016812-0000 | 2008-06-30 | 50 | Gaisa kondicionētājs Mitsubishi ar jaudu 4,0 kW |  |  | GAB | 1 | 1842.62 | 0 | Daugavpils, Varšavas 49 | 405 | Daugavpils, D parks, 2. Preču | DN00-8370 | 11039 | Streļņikovs Vladimirs
480000028493 | 0 | 442000005081-0000 | 2005-06-30 | 51 | Gaisa kondicionētājs AUX ASW-H09A4/HSR |  |  | GAB | 1 | 555.49 | 0 | Daugavpils, 2.Preču 2A | MRC "D" | Daugavpils, D parks, 2. Preču | DN00-8370 | 11039 | Streļņikovs Vladimirs
480000032579 | 0 | 480000032579-0000 | 2017-11-03 | 52 | Kondicionētājs Inventer Split tipa 5.3/5.6 kW | (Arhīva ēka) | 338630575140120045 | GAB | 1 | 1557.85 | 0 | Daugavpils, 2.Preču 26 |  | Daugavpils, 2.Preču 26 | DN00-8390 | 11039 | Streļņikovs Vladimirs
480000030114 | 0 | 480000030114-0000 | 2015-10-15 | 53 | Kondicionētājs Split tipa 3,5/3,7 kW MSR1-12HRDN1- | QRC4W Midea | 22548061345073004 | GAB | 1 | 1432.49 | 0 | Daugavpils, Stacijas 44 |  | Daugavpils, Stacijas 44 | DN00-8400 | 11039 | Streļņikovs Vladimirs
480000027375 | 0 | 480000027375-0000 | 2013-06-30 | 54 | Kondicionētājs ASYG18LF 5.0/5.6 kW telegrāfa un | operatoru zālē | A95227621100016 | GAB | 1 | 2624.89 | 0 | Daugavpils, Rīgas 78 |  | Daugavpils, Rīgas 78 | DN00-8410 | 11039 | Streļņikovs Vladimirs
480000026641 | 0 | 480000025158-0000 | 2012-10-29 | 55 | Kondicionētājs Prime 18/GC18(5.1kWt) | CST telpā |  | GAB | 1 | 2961.59 | 0 | Daugavpils, Rīgas 78 | 1 STAVS | Daugavpils, Rīgas 78 | DN00-8410 | 11039 | Streļņikovs Vladimirs
480000026741 | 0 | 480000006795-0000 | 2003-07-04 | 56 | Kondicionētājs RG 9RW ''Artel'' |  |  | GAB | 1 | 805.35 | 0 | Daugavpils, Rīgas 78 | 101 | Daugavpils, Rīgas 78 | DN00-8410 | 11039 | Streļņikovs Vladimirs
480000025963 | 0 | 480000006796-0000 | 2003-07-04 | 57 | Kondicionētājs RG 9RW ''Artel'' (Oļeneca) |  |  | GAB | 1 | 805.35 | 0 | Daugavpils, Rīgas 78 | 102 | Daugavpils, Rīgas 78 | DN00-8410 | 11039 | Streļņikovs Vladimirs
480000025964 | 0 | 480000006797-0000 | 2003-07-04 | 58 | Kondicionētājs RG 18RW ''Artel'' (Oļeņeca) |  |  | GAB | 1 | 1380.19 | 0 | Daugavpils, Rīgas 78 | 102 | Daugavpils, Rīgas 78 | DN00-8410 | 11039 | Streļņikovs Vladimirs
480000026752 | 0 | 480000022120-0000 | 2010-12-31 | 59 | Kondicionētājs Artel HPE9L |  |  | GAB | 1 | 716.84 | 0 | Daugavpils, Rīgas 78 | 103 | Daugavpils, Rīgas 78 | DN00-8410 | 11039 | Streļņikovs Vladimirs
480000026642 | 0 | 480000025158-0000 | 2012-10-29 | 60 | Kondicionētājs Prime 18/GC18(5.1kWt) | CST telpā |  | GAB | 1 | 2961.58 | 0 | Daugavpils, Rīgas 78 | 2 STĀVS | Daugavpils, Rīgas 78 | DN00-8410 | 11039 | Streļņikovs Vladimirs
480000028499 | 0 | 442000004877-0000 | 2004-07-31 | 61 | Kondicionētājs AIR |  |  | GAB | 1 | 470.27 | 0 | Daugavpils, Rīgas 78 | 201 | Daugavpils, Rīgas 78 | DN00-8410 | 11039 | Streļņikovs Vladimirs
480000028391 | 0 | 480000028391-0000 | 2014-08-31 | 62 | Kondicionētājs MSR1U-12HRDN Split tipa 3,3/3,4 kw | (inverter) VKP sēr.D212104180113715120021 | 104180113715120021 | GAB | 1 | 1706.75 | 0 | Daugavpils, Rīgas 78 | 203 | Daugavpils, Rīgas 78 | DN00-8410 | 11039 | Streļņikovs Vladimirs
480000026750 | 0 | 480000007564-0000 | 2003-12-31 | 63 | Kondicionētājs ARTEL RAK 12DN |  |  | GAB | 1 | 602.91 | 0 | Daugavpils, Rīgas 78 | 205 | Daugavpils, Rīgas 78 | DN00-8410 | 11039 | Streļņikovs Vladimirs
480000027076 | 0 | 480000007565-0000 | 2003-12-31 | 64 | Kondicionētājs ARTEL RAK 12DN |  |  | GAB | 1 | 555.89 | 0 | Daugavpils, Rīgas 78 | 206 | Daugavpils, Rīgas 78 | DN00-8410 | 11039 | Streļņikovs Vladimirs
480000027077 | 0 | 480000007566-0000 | 2003-12-31 | 65 | Kondicionētājs ARTEL RAK 12DN |  |  | GAB | 1 | 555.89 | 0 | Daugavpils, Rīgas 78 | 207 | Daugavpils, Rīgas 78 | DN00-8410 | 11039 | Streļņikovs Vladimirs
480000026754 | 0 | 480000022124-0000 | 2010-12-31 | 66 | Kondicionētājs Artel HPE12L |  |  | GAB | 1 | 831.07 | 0 | Daugavpils, Rīgas 78 | 208 | Daugavpils, Rīgas 78 | DN00-8410 | 11039 | Streļņikovs Vladimirs
480000026759 | 0 | 480000025157-0000 | 2012-10-29 | 67 | Kondicionētājs Prime 18/GC18(5.1kWt) | CST telpā |  | GAB | 1 | 2961.58 | 0 | Daugavpils, Rīgas 78 | 210 | Daugavpils, Rīgas 78 | DN00-8410 | 11039 | Streļņikovs Vladimirs
480000026758 | 0 | 480000025136-0000 | 2012-10-26 | 68 | Kondicionētājs AIR WELL AWSI-HHFO24-N11 | (pārvaldes ēkā) |  | GAB | 1 | 2332.95 | 0 | Daugavpils, Rīgas 78 | 213 | Daugavpils, Rīgas 78 | DN00-8410 | 11039 | Streļņikovs Vladimirs
480000026760 | 0 | 480000025157-0000 | 2012-10-29 | 69 | Kondicionētājs Prime 18/GC18(5.1kWt) | CST telpā |  | GAB | 1 | 2961.58 | 0 | Daugavpils, Rīgas 78 | 214 | Daugavpils, Rīgas 78 | DN00-8410 | 11039 | Streļņikovs Vladimirs
480000026757 | 0 | 480000022123-0000 | 2010-12-31 | 70 | Kondicionētājs Artel HPE9L |  |  | GAB | 1 | 745.3 | 0 | Daugavpils, Rīgas 78 | 215 | Daugavpils, Rīgas 78 | DN00-8410 | 11039 | Streļņikovs Vladimirs
480000026761 | 0 | 480000025157-0000 | 2012-10-29 | 71 | Kondicionētājs Prime 18/GC18(5.1kWt) | CST telpā |  | GAB | 1 | 2961.59 | 0 | Daugavpils, Rīgas 78 | 217 | Daugavpils, Rīgas 78 | DN00-8410 | 11039 | Streļņikovs Vladimirs
480000028497 | 0 | 442000004966-0000 | 2004-12-31 | 72 | Kondicionētājs sienas Sky line SK7RN |  |  | GAB | 1 | 412.63 | 0 | Daugavpils, Rīgas 78 | 218 | Daugavpils, Rīgas 78 | DN00-8410 | 11039 | Streļņikovs Vladimirs
480000026763 | 0 | 480000022122-0000 | 2010-12-31 | 73 | Kondicionētājs Artel HPE9L |  |  | GAB | 1 | 745.3 | 0 | Daugavpils, Rīgas 78 | 219 | Daugavpils, Rīgas 78 | DN00-8410 | 11039 | Streļņikovs Vladimirs
480000026762 | 0 | 480000025157-0000 | 2012-10-29 | 74 | Kondicionētājs Prime 18/GC18(5.1kWt) | CST telpā |  | GAB | 1 | 2961.58 | 0 | Daugavpils, Rīgas 78 | 220 | Daugavpils, Rīgas 78 | DN00-8410 | 11039 | Streļņikovs Vladimirs
480000026753 | 0 | 480000019752-0000 | 2010-11-30 | 75 | Kondicionētājs YAMA HPE9LR |  |  | GAB | 1 | 617.24 | 0 | Daugavpils, Rīgas 78 | 222 | Daugavpils, Rīgas 78 | DN00-8410 | 11039 | Streļņikovs Vladimirs
480000026755 | 0 | 480000019751-0000 | 2010-11-30 | 76 | Kondicionētājs YAMA HPE9LR |  |  | GAB | 1 | 617.24 | 0 | Daugavpils, Rīgas 78 | 301 | Daugavpils, Rīgas 78 | DN00-8410 | 11039 | Streļņikovs Vladimirs
480000031304 | 0 | 480000031304-0000 | 2016-11-11 | 77 | Kondicionētājs Multisplit tipa M2OF-18HFN1-Q 2,5+ | 2,5 W 302.kab. un 303.kab. | 520450764260120125 | KOM | 1 | 1086.54 | 0 | Daugavpils, Rīgas 78 | 302,303 | Daugavpils, Rīgas 78 | DN00-8410 | 11039 | Streļņikovs Vladimirs
480000027078 | 0 | 480000016214-0000 | 2008-04-30 | 78 | Kondicionētājs AUX ASW-H12A4/EAR |  |  | GAB | 1 | 768.35 | 0 | Daugavpils, Rīgas 78 | 304 | Daugavpils, Rīgas 78 | DN00-8410 | 11039 | Streļņikovs Vladimirs
480000026742 | 0 | 480000019753-0000 | 2010-11-30 | 79 | Kondicionētājs YAMA HPE12LR |  |  | GAB | 1 | 631.83 | 0 | Daugavpils, Rīgas 78 | 305 | Daugavpils, Rīgas 78 | DN00-8410 | 11039 | Streļņikovs Vladimirs
480000027073 | 0 | 480000001248-0000 | 2002-09-02 | 80 | Kondicionētājs RGM 7C |  | AR251388 | GAB | 1 | 502.27 | 0 | Daugavpils, Rīgas 78 | 307 | Daugavpils, Rīgas 78 | DN00-8410 | 11039 | Streļņikovs Vladimirs
480000026756 | 0 | 480000001247-0000 | 2002-09-02 | 81 | Kondicionētājs RGM 7C |  | AR251359 | GAB | 1 | 502.27 | 0 | Daugavpils, Rīgas 78 | 308 | Daugavpils, Rīgas 78 | DN00-8410 | 11039 | Streļņikovs Vladimirs
480000026743 | 0 | 480000016999-0000 | 2008-08-31 | 82 | Kondicionētājs AUX ASW-H12A4/EAR |  |  | GAB | 1 | 768.35 | 0 | Daugavpils, Rīgas 78 | 309 | Daugavpils, Rīgas 78 | DN00-8410 | 11039 | Streļņikovs Vladimirs
480000028498 | 0 | 442000005476-0000 | 2006-07-31 | 83 | Kondicionētājs AUX ASW-H09 |  |  | GAB | 1 | 598.7 | 0 | Daugavpils, Rīgas 78 | 310 | Daugavpils, Rīgas 78 | DN00-8410 | 11039 | Streļņikovs Vladimirs
480000027551 | 0 | 480000027551-0000 | 2013-09-30 | 84 | Kondicionētājs MSR1U-18HRDN1 5.0/5.6 Kw | S/N D211428760112423120326 | 428760112423120326 | GAB | 1 | 1799.42 | 0 | Daugavpils, Rīgas 78 | 313 | Daugavpils, Rīgas 78 | DN00-8410 | 11039 | Streļņikovs Vladimirs
480000026751 | 0 | 480000001254-0000 | 2002-09-02 | 85 | Kondicionētājs RGT 23CN |  | AR200566 | GAB | 1 | 745.58 | 0 | Daugavpils, Rīgas 78 | 315 | Daugavpils, Rīgas 78 | DN00-8410 | 11039 | Streļņikovs Vladimirs
480000026740 | 0 | 480000019749-0000 | 2010-11-30 | 86 | Kondicionētājs YAMA HPE9LR |  |  | GAB | 1 | 617.24 | 0 | Daugavpils, Rīgas 78 | 317 | Daugavpils, Rīgas 78 | DN00-8410 | 11039 | Streļņikovs Vladimirs
480000025954 | 0 | 480000001255-0000 | 2002-09-02 | 87 | Kondicionētājs RGT 23CN (Jahimoviča) |  | AR200523 | GAB | 1 | 745.58 | 0 | Daugavpils, Rīgas 78 | 318 | Daugavpils, Rīgas 78 | DN00-8410 | 11039 | Streļņikovs Vladimirs
480000025953 | 0 | 480000001253-0000 | 2002-09-02 | 88 | Kondicionētājs RGT 23CN (Sergičeva) |  | AR200363 | GAB | 1 | 745.58 | 0 | Daugavpils, Rīgas 78 | 319 | Daugavpils, Rīgas 78 | DN00-8410 | 11039 | Streļņikovs Vladimirs
480000026645 | 0 | 480000025275-0000 | 2012-11-30 | 89 | Kondicionētājs AUX ASW H18 5,3 kW 1.stāvs |  |  | GAB | 1 | 753.51 | 0 | Daugavpils, Rīgas 78 | 36 | Daugavpils, Rīgas 78 | DN00-8410 | 11039 | Streļņikovs Vladimirs
480000026646 | 0 | 480000025276-0000 | 2012-11-30 | 90 | Kondicionētājs AUX ASW H12 3,5 kW 1.stāvs |  |  | GAB | 1 | 607.87 | 0 | Daugavpils, Rīgas 78 | 37 | Daugavpils, Rīgas 78 | DN00-8410 | 11039 | Streļņikovs Vladimirs
480000028469 | 0 | 442000007358-0000 | 2008-03-31 | 91 | Gaisa kondicionētājs AUX ASW-H09A4/EAR |  |  | GAB | 1 | 754.12 | 0 | Daugavpils, Stacijas 28 |  | Daugavpils, A parks, I Pasaž. | DN00-8420 | 11039 | Streļņikovs Vladimirs
480000027553 | 0 | 480000027553-0000 | 2013-09-30 | 92 | Kondicionētājs MSR1U-18HRDN1 5.0/5.6 Kw (RAD HBD | telpa) S/N D211457420212615120562 | 457420212615120562 | GAB | 1 | 1799.43 | 0 | Daugavpils, Stacijas 56 |  | Daugavpils, A parks, I Pasaž. | DN00-8420 | 11039 | Streļņikovs Vladimirs
480000030128 | 0 | 480000030128-0000 | 2015-10-15 | 93 | Kondicionētājs Split tipa 3,5/3,7 kW MSR1-12HRDN1- | QRC4W Midea 1.st. TEM-14 ARM telpā | /03498031540712005 | GAB | 1 | 1432.49 | 0 | Daugavpils, Stacijas 58 |  | Daugavpils, A parks, I Pasaž. | DN00-8420 | 11039 | Streļņikovs Vladimirs
480000030129 | 0 | 480000030129-0000 | 2015-10-15 | 94 | Kondicionētājs Split tipa 3,5/3,7 kW MSR1-12HRDN1- | QRC4W Midea 1.stāvs KPR releju/sakaru telpā | 54980315407120101 | GAB | 1 | 1689.27 | 0 | Daugavpils, Stacijas 56 |  | Daugavpils, A parks, I Pasaž. | DN00-8420 | 11039 | Streļņikovs Vladimirs
480000038406 | 0 | 480000038406-0000 | 2019-07-31 | 95 | Kondicionētājs Rowa KFR-25GW 2,6 kW | (Posteņa ēka) | AC141008K | KOM | 1 | 84 | 0 | D-pils, Andreja Pumpura 127f |  | Daugavpils, A parks, I Pasaž. | DN00-8420 | 11039 | Streļņikovs Vladimirs
480000028482 | 0 | 442000004963-0000 | 2004-12-31 | 96 | Kondicionētājs AUX ASW-H12A4/HSR |  |  | GAB | 1 | 623.22 | 0 | Daugavpils, Stacijas 28 | 201 | Daugavpils, A parks, I Pasaž. | DN00-8420 | 11039 | Streļņikovs Vladimirs
480000028467 | 0 | 442000007357-0000 | 2008-03-31 | 97 | Gaisa kondicionētājs AUX ASW-H09A4/EAR |  |  | GAB | 1 | 754.12 | 0 | Daugavpils, Stacijas 28 | 201A | Daugavpils, A parks, I Pasaž. | DN00-8420 | 11039 | Streļņikovs Vladimirs
480000028471 | 0 | 442000004964-0000 | 2004-12-31 | 98 | Kondicionētājs AUX ASW-H09A/HSR |  |  | GAB | 1 | 560.61 | 0 | Daugavpils, Stacijas 28 | 203 | Daugavpils, A parks, I Pasaž. | DN00-8420 | 11039 | Streļņikovs Vladimirs
480000026731 | 0 | 480000019755-0000 | 2010-11-30 | 99 | Gaisa kondicionētājs YAMA HPE9LR |  |  | GAB | 1 | 574.56 | 0 | Daugavpils, Stacijas 28 | 206 | Daugavpils, A parks, I Pasaž. | DN00-8420 | 11039 | Streļņikovs Vladimirs
480000028406 | 0 | 480000028406-0000 | 2014-08-31 | 100 | Kondicionētājs MSR1U-12HRDN Split tipa 3,3/3,4 kw | (inverter) VKP sēr.D212104180113715120022 | 104180113715120022 | GAB | 1 | 1613.96 | 0 | Daugavpils, Stacijas 28 | 208 | Daugavpils, A parks, I Pasaž. | DN00-8420 | 11039 | Streļņikovs Vladimirs
480000026732 | 0 | 480000019754-0000 | 2010-11-30 | 101 | Gaisa kondicionētājs YAMA HPE9LR |  |  | GAB | 1 | 617.24 | 0 | Daugavpils, Stacijas 28 | 212 | Daugavpils, A parks, I Pasaž. | DN00-8420 | 11039 | Streļņikovs Vladimirs
480000028470 | 0 | 442000007376-0000 | 2008-04-30 | 102 | Gaisa kondicionētājs AUX ASW-H12A4/EAR |  |  | GAB | 1 | 739.89 | 0 | Daugavpils, Stacijas 28 | 214 | Daugavpils, A parks, I Pasaž. | DN00-8420 | 11039 | Streļņikovs Vladimirs
480000028468 | 0 | 442000005477-0000 | 2006-07-31 | 103 | Gaisa kondicionētājs AUX ASW-H09 |  |  | GAB | 1 | 598.69 | 0 | Daugavpils, Stacijas 28 | 215 | Daugavpils, A parks, I Pasaž. | DN00-8420 | 11039 | Streļņikovs Vladimirs
480000028486 | 0 | 442000007337-0000 | 2008-02-29 | 104 | Gaisa kondicionētājs AUX ASW-H12A4/EAR |  |  | GAB | 1 | 782.58 | 0 | Daugavpils, Stacijas 28 | 377 | Daugavpils, A parks, I Pasaž. | DN00-8420 | 11039 | Streļņikovs Vladimirs
480000028483 | 0 | 442000005069-0000 | 2005-05-31 | 105 | Gaisa kondicionētājs AUX ASW-H09A4/HSR |  |  | GAB | 1 | 569.73 | 0 | Daugavpils, Stacijas 28 | 414 | Daugavpils, A parks, I Pasaž. | DN00-8420 | 11039 | Streļņikovs Vladimirs
480000028485 | 0 | 442000007336-0000 | 2008-02-29 | 106 | Gaisa kondicionētājs AUX ASW-H09A4/EAR |  |  | GAB | 1 | 754.12 | 0 | Daugavpils, Stacijas 28 | 415 | Daugavpils, A parks, I Pasaž. | DN00-8420 | 11039 | Streļņikovs Vladimirs
480000028484 | 0 | 442000007335-0000 | 2008-02-29 | 107 | Gaisa kondicionētājs AUX ASW-H09A4/EAR |  |  | GAB | 1 | 754.12 | 0 | Daugavpils, Stacijas 28 | 416 | Daugavpils, A parks, I Pasaž. | DN00-8420 | 11039 | Streļņikovs Vladimirs
480000026721 | 0 | 442000007419-0000 | 2008-05-31 | 108 | Gaisa kondicionētājs Pioneer WYL1010 |  |  | GAB | 1 | 1527.78 | 0 | Daugavpils, Stacijas 28 | DAT.CENT | Daugavpils, A parks, I Pasaž. | DN00-8420 | 11039 | Streļņikovs Vladimirs
480000028494 | 0 | 442000007333-0000 | 2008-02-29 | 109 | Gaisa kondicionētājs AUX ASW-H18A4/EAR |  |  | GAB | 1 | 924.87 | 0 | Daugavpils, Stacijas 50 | MRC "A" | Daugavpils, A parks, I Pasaž. | DN00-8420 | 11039 | Streļņikovs Vladimirs
480000028492 | 0 | 442000007338-0000 | 2008-02-29 | 110 | Gaisa kondicionētājs AUX ASW-H09A4/EAR |  |  | GAB | 1 | 711.44 | 0 | Daugavpils, Drujas 12B | SIGN"A" | Daugavpils, A parks, I Pasaž. | DN00-8420 | 11039 | Streļņikovs Vladimirs
480000028392 | 0 | 480000028392-0000 | 2014-08-31 | 111 | Kondicionētājs MSR1U-12HRDN Split tipa 3,3/3,4 kw | (inverter)VKP Vagonu kustīb.ātruma regulētāju ist | 104180113715120002 | GAB | 1 | 1576.74 | 0 | Daugavpils,Piekrastes 22B |  | Daugavpils, S parks, Šķirotava | DN00-8440 | 11039 | Streļņikovs Vladimirs
480000041349 | 0 | 480000041349-0000 | 2022-08-04 | 112 | Kondicionētājs Alpic Air AWI/AWO-54HRDC1XB, 5 Kw | iekšējais-ārējais bloks+pults (111/4210) |  | KOM | 1 | 1231 | 1189.97 | Daugavpils, Piekrastes iela 22 |  | Daugavpils, S parks, Šķirotava | DN00-8440 | 11039 | Streļņikovs Vladimirs
480000041350 | 0 | 480000041350-0000 | 2022-08-04 | 113 | Kondicionētājs Alpic Air AM2O-51HRDC1, 5 Kw | iārējais bloks (111/4210) |  | GAB | 1 | 1319 | 1275.03 | Daugavpils, Piekrastes iela 22 |  | Daugavpils, S parks, Šķirotava | DN00-8440 | 11039 | Streļņikovs Vladimirs
480000041351 | 0 | 480000041351-0000 | 2022-08-04 | 114 | Kondicionētājs Alpic Air AWI-36HRDC1C, 3,5 Kw | ekšējais dzesēšanas bloks +pults (111/4210) |  | GAB | 1 | 754 | 728.87 | Daugavpils, Piekrastes iela 22 |  | Daugavpils, S parks, Šķirotava | DN00-8440 | 11039 | Streļņikovs Vladimirs
480000041352 | 0 | 480000041352-0000 | 2022-08-04 | 115 | Kondicionētājs Alpic Air AWI-36HRDC1C, 3,5 Kw | iekšējais dzesēšanas bloks +pults (111/4210) |  | GAB | 1 | 754 | 728.87 | Daugavpils, Piekrastes iela 22 |  | Daugavpils, S parks, Šķirotava | DN00-8440 | 11039 | Streļņikovs Vladimirs
480000028511 | 0 | 442000006094-0000 | 2007-05-31 | 116 | Gaisa kondicionētājs AUX ASW-H9A4/EAR |  |  | GAB | 1 | 614.01 | 0 | Daugavpils, Piekrastes 20 | 1.POSTEN | Daugavpils, S parks, Šķirotava | DN00-8440 | 11039 | Streļņikovs Vladimirs
480000027552 | 0 | 480000027552-0000 | 2013-09-30 | 117 | Kondicionētājs MSR1U-18HRDN1 5.0/5.6 Kw | S/N D211428760112423120019 | 428760112423120019 | GAB | 1 | 1799.42 | 0 | Daugavpils, Piekrastes 22 | 301 | Daugavpils, S parks, Šķirotava | DN00-8440 | 11039 | Streļņikovs Vladimirs
480000028490 | 0 | 442000005460-0000 | 2006-07-31 | 118 | Gaisa kondicionētājs AUX ASF-H41 |  |  | GAB | 1 | 1524.95 | 0 | Daugavpils, Piekrastes 22 | 304 | Daugavpils, S parks, Šķirotava | DN00-8440 | 11039 | Streļņikovs Vladimirs
480000026722 | 0 | 442000007420-0000 | 2008-05-31 | 119 | Gaisa kondicionētājs Pioneer WYL1310 |  |  | GAB | 1 | 1648.35 | 0 | Daugavpils, Piekrastes 22 | AVS | Daugavpils, S parks, Šķirotava | DN00-8440 | 11039 | Streļņikovs Vladimirs
480000028488 | 0 | 442000004387-0000 | 2003-07-21 | 120 | Gaisa kondicionētājs RF-12D |  |  | GAB | 1 | 476.66 | 0 | Daugavpils, Piekrastes 22 | MĀC.ZĀLE | Daugavpils, S parks, Šķirotava | DN00-8440 | 11039 | Streļņikovs Vladimirs
480000028491 | 0 | 442000006092-0000 | 2007-05-31 | 121 | Gaisa kondicionētājs AUX ASW-H9A4/EAR |  |  | GAB | 1 | 614.01 | 0 | Daugavpils, Piekrastes 16 | MONEVR.T | Daugavpils, S parks, Šķirotava | DN00-8440 | 11039 | Streļņikovs Vladimirs
480000028495 | 0 | 442000007334-0000 | 2008-02-29 | 122 | Gaisa kondicionētājs AUX ASW-H18A4/EAR |  |  | GAB | 1 | 924.87 | 0 | Daugavpils, Piekrastes 18 | MRC ŠĶ | Daugavpils, S parks, Šķirotava | DN00-8440 | 11039 | Streļņikovs Vladimirs
480000028434 | 0 | 442000005133-0000 | 2005-07-31 | 123 | Kondicionētājs KFR 34GWP ATS |  |  | GAB | 1 | 560.71 | 0 | Daugavpils, Piekrastes 22 | UAC | Daugavpils, S parks, Šķirotava | DN00-8440 | 11039 | Streļņikovs Vladimirs
480000026733 | 0 | 480000019759-0000 | 2010-11-30 | 124 | Gaisa kondicionētājs YAMA HPE9LR |  |  | GAB | 1 | 574.56 | 0 | Daugavpils, Varšavas 51 | APSKATĪT | Daugavpils Tehniskās apskates punkta ēka | DN00-8530 | 11039 | Streļņikovs Vladimirs
480000028472 | 0 | 442000004393-0000 | 2003-08-01 | 125 | Gaisa kondicionētājs RG 7RN 'Artel' |  |  | GAB | 1 | 692.94 | 0 | Daugavpils, Varšavas 51 | MEISTARS | Daugavpils Tehniskās apskates punkta ēka | DN00-8530 | 11039 | Streļņikovs Vladimirs
480000028473 | 0 | 442000004394-0000 | 2003-08-01 | 126 | Gaisa kondicionētājs RG 7RN 'Artel' |  |  | GAB | 1 | 692.94 | 0 | Daugavpils, Varšavas 51 | OPERATOR | Daugavpils Tehniskās apskates punkta ēka | DN00-8530 | 11039 | Streļņikovs Vladimirs
480000028474 | 0 | 442000004395-0000 | 2003-08-01 | 127 | Gaisa kondicionētājs RG 7RN 'Artel' |  |  | GAB | 1 | 694.36 | 0 | Daugavpils, Varšavas 51 | UZS.DAĻA | Daugavpils Tehniskās apskates punkta ēka | DN00-8530 | 11039 | Streļņikovs Vladimirs
480000038186 | 0 | 480000038186-0000 | 2018-12-13 | 128 | Kondicionētājs LG G09LH | Ražošanas administratīvā ēka |  | GAB | 1 | 5 | 0 | Daugavpils, Kārklu 4 | 21 | Daugavpils, Kārklu 4 | DN00-8560 | 11039 | Streļņikovs Vladimirs
480000038183 | 0 | 480000038183-0000 | 2018-12-13 | 129 | Kondicionētājs LG (inverter) | Ražošanas administratīvā ēka |  | GAB | 1 | 62.14 | 0 | Daugavpils, Kārklu 4 | 23 | Daugavpils, Kārklu 4 | DN00-8560 | 11039 | Streļņikovs Vladimirs
480000038180 | 0 | 480000038180-0000 | 2018-12-13 | 130 | Kondicionētājs LG G07LH | Ražošanas administratīvā ēka |  | GAB | 1 | 5 | 0 | Daugavpils, Kārklu 4 | 25 | Daugavpils, Kārklu 4 | DN00-8560 | 11039 | Streļņikovs Vladimirs
480000038181 | 0 | 480000038181-0000 | 2018-12-13 | 131 | Kondicionētājs LG G07LH | Ražošanas administratīvā ēka |  | GAB | 1 | 5 | 0 | Daugavpils, Kārklu 4 | 31 | Daugavpils, Kārklu 4 | DN00-8560 | 11039 | Streļņikovs Vladimirs
480000038185 | 0 | 480000038185-0000 | 2018-12-13 | 132 | Kondicionētājs LG (inverter) | Ražošanas administratīvā ēka |  | GAB | 1 | 62.14 | 0 | Daugavpils, Kārklu 4 | 32 | Daugavpils, Kārklu 4 | DN00-8560 | 11039 | Streļņikovs Vladimirs
480000038184 | 0 | 480000038184-0000 | 2018-12-13 | 133 | Kondicionētājs LG G07LH | Ražošanas administratīvā ēka |  | GAB | 1 | 5 | 0 | Daugavpils, Kārklu 4 | 34 | Daugavpils, Kārklu 4 | DN00-8560 | 11039 | Streļņikovs Vladimirs
480000038187 | 0 | 480000038187-0000 | 2018-12-13 | 134 | Kondicionētājs LG G07LH | Ražošanas administratīvā ēka |  | GAB | 1 | 5 | 0 | Daugavpils, Kārklu 4 | 36 | Daugavpils, Kārklu 4 | DN00-8560 | 11039 | Streļņikovs Vladimirs
480000038178 | 0 | 480000038178-0000 | 2018-12-13 | 135 | Kondicionētājs LG G07LH | Ražošanas administratīvā ēka |  | GAB | 1 | 5 | 0 | Daugavpils, Kārklu 4 | 37 | Daugavpils, Kārklu 4 | DN00-8560 | 11039 | Streļņikovs Vladimirs
480000038179 | 0 | 480000038179-0000 | 2018-12-13 | 136 | Kondicionētājs LG G07LH | Ražošanas administratīvā ēka |  | GAB | 1 | 5 | 0 | Daugavpils, Kārklu 4 | 38 | Daugavpils, Kārklu 4 | DN00-8560 | 11039 | Streļņikovs Vladimirs
480000038182 | 0 | 480000038182-0000 | 2018-12-13 | 137 | Kondicionētājs LG G09LH | Ražošanas administratīvā ēka |  | GAB | 1 | 5 | 0 | Daugavpils, Kārklu 4 | 39 | Daugavpils, Kārklu 4 | DN00-8560 | 11039 | Streļņikovs Vladimirs
480000028448 | 0 | 442000005297-0000 | 2005-12-31 | 138 | Kondicionētājs LG G12AH |  |  | GAB | 1 | 481.84 | 0 | Daugavpils, Mihoelsa 48 |  | Mihoelsa 48, Daugavpils, Sakaru nams | DN00-8590 | 11039 | Streļņikovs Vladimirs
480000026622 | 0 | 480000022285-0000 | 2010-12-31 | 139 | Gaisa kondicionētājs YAMA HPE12RL EPR-2 kabinetā |  |  | GAB | 1 | 752.7 | 0 | Daugavpils, Mihoelsa 48 |  | Mihoelsa 48, Daugavpils, Sakaru nams | DN00-8590 | 11039 | Streļņikovs Vladimirs
480000026593 | 0 | 480000022286-0000 | 2010-12-31 | 140 | Gaisa kondicionētājs YAMA HPE12RL TDRS kabinetā |  |  | GAB | 1 | 1015.93 | 0 | Daugavpils, Mihoelsa 48 |  | Mihoelsa 48, Daugavpils, Sakaru nams | DN00-8590 | 11039 | Streļņikovs Vladimirs
480000026621 | 0 | 480000022287-0000 | 2010-12-31 | 141 | Gaisa kondicionētājs YAMA HPE12RL TDRA kabinetā |  |  | GAB | 1 | 1015.93 | 0 | Daugavpils, Mihoelsa 48 |  | Mihoelsa 48, Daugavpils, Sakaru nams | DN00-8590 | 11039 | Streļņikovs Vladimirs
480000027550 | 0 | 480000027550-0000 | 2013-09-30 | 142 | Kondicionētājs MSR1U-18HRDN1 5.0/5.6 Kw (DFPL) | S/N D211428760112423120021 | 428760112423120021 | GAB | 1 | 1799.42 | 0 | Daugavpils, Mihoelsa 48 |  | Mihoelsa 48, Daugavpils, Sakaru nams | DN00-8590 | 11039 | Streļņikovs Vladimirs
480000028380 | 0 | 480000028380-0000 | 2014-08-31 | 143 | Kondicionētājs MSR1U-12HRDN Split tipa 3,3/3,4 kw | (inverter) EP finanšu daļa vad.gāmatvede sēr.D212 | 104180113715120016 | GAB | 1 | 1540 | 0 | Daugavpils, Mihoelsa 48 |  | Mihoelsa 48, Daugavpils, Sakaru nams | DN00-8590 | 11039 | Streļņikovs Vladimirs
480000028381 | 0 | 480000028381-0000 | 2014-08-31 | 144 | Kondicionētājs MSR1U-12HRDN Split tipa 3,3/3,4 kw | (inverter) EP finanšu daļa gāmatvede sēr.D2121041 | 104180113715120030 | GAB | 1 | 1540.83 | 0 | Daugavpils, Mihoelsa 48 |  | Mihoelsa 48, Daugavpils, Sakaru nams | DN00-8590 | 11039 | Streļņikovs Vladimirs
480000028382 | 0 | 480000028382-0000 | 2014-08-31 | 145 | Kondicionētājs MSR1U-12HRDN Split tipa 3,3/3,4 kw | (inverter) EP finanšu daļa gāmatvede sēr.D2121041 | 104180113715120052 | GAB | 1 | 1540.83 | 0 | Daugavpils, Mihoelsa 48 |  | Mihoelsa 48, Daugavpils, Sakaru nams | DN00-8590 | 11039 | Streļņikovs Vladimirs
480000028449 | 0 | 442000005296-0000 | 2005-12-31 | 146 | Kondicionētājs LG G24AH |  |  | GAB | 1 | 792.16 | 0 | Daugavpils, Mihoelsa 48 | LGR | Mihoelsa 48, Daugavpils, Sakaru nams | DN00-8590 | 11039 | Streļņikovs Vladimirs
480000026623 | 0 | 480000022870-0000 | 2011-11-30 | 147 | Gaisa kondicionētājs ARTEL AG9RL sakaru tehn.dok. | telpā |  | GAB | 1 | 636.79 | 0 | Daugavpils, Mihoelsa 48 | SAKARI | Mihoelsa 48, Daugavpils, Sakaru nams | DN00-8590 | 11039 | Streļņikovs Vladimirs
480000026624 | 0 | 480000022871-0000 | 2011-11-30 | 148 | Gaisa kondicionētājs ARTEL HPE18RL SCB tehn.dok. | telpā | 11AR101441 | GAB | 1 | 823.4 | 0 | Daugavpils, Mihoelsa 48 | SCB | Mihoelsa 48, Daugavpils, Sakaru nams | DN00-8590 | 11039 | Streļņikovs Vladimirs
480000026655 | 0 | 480000022873-0000 | 2011-11-30 | 149 | Gaisa kondicionētājs ARTEL HPE18RL sēžu zālē |  |  | GAB | 1 | 699.77 | 0 | Daugavpils, Mihoelsa 48 | SĒŽ.ZĀLE | Mihoelsa 48, Daugavpils, Sakaru nams | DN00-8590 | 11039 | Streļņikovs Vladimirs
480000026654 | 0 | 480000022288-0000 | 2010-12-31 | 150 | Gaisa kondicionētājs YAMA HPE12RL TDRE kabinetā |  |  | GAB | 1 | 1015.93 | 0 | Daugavpils, Mihoelsa 48 | TDRE | Mihoelsa 48, Daugavpils, Sakaru nams | DN00-8590 | 11039 | Streļņikovs Vladimirs
480000028433 | 0 | 442000005299-0000 | 2005-12-31 | 151 | Kondicionētājs LG G24AH |  |  | GAB | 1 | 779.59 | 0 | Daugavpils, 1.Pasažieru 12 |  | 1.Pasažieru 12, Daugavpils, ERA-5 bāze | DN00-8600 | 11039 | Streļņikovs Vladimirs
480000026572 | 0 | 480000025256-0000 | 2012-11-30 | 152 | Gaisa kondicionētājs AUX ASW H07 2,1 kW RTI SCB | aparatūras remonta telpa Nr.1 |  | GAB | 1 | 503.07 | 0 | Daugavpils, 1.Pasažieru 10 |  | 1.Pasažieru 12, Daugavpils, ERA-5 bāze | DN00-8600 | 11039 | Streļņikovs Vladimirs
480000026573 | 0 | 480000025257-0000 | 2012-11-30 | 153 | Gaisa kondicionētājs AUX ASW H07 2,1 kW RTI SCB | aparatūras remonta telpa Nr.2 |  | GAB | 1 | 503.07 | 0 | Daugavpils, 1.Pasažieru 10 |  | 1.Pasažieru 12, Daugavpils, ERA-5 bāze | DN00-8600 | 11039 | Streļņikovs Vladimirs
480000026574 | 0 | 480000025258-0000 | 2012-11-30 | 154 | Gaisa kondicionētājs AUX ASW H07 2,1 kW RTI SCB | aparatūras remonta telpa Nr.3 |  | GAB | 1 | 503.07 | 0 | Daugavpils, 1.Pasažieru 10 |  | 1.Pasažieru 12, Daugavpils, ERA-5 bāze | DN00-8600 | 11039 | Streļņikovs Vladimirs
480000026575 | 0 | 480000025259-0000 | 2012-11-30 | 155 | Gaisa kondicionētājs AUX ASW H12 3,5 kW RTI | bezkontaktu aparatūras remonta telpa |  | GAB | 1 | 526.59 | 0 | Daugavpils, 1.Pasažieru 10 |  | 1.Pasažieru 12, Daugavpils, ERA-5 bāze | DN00-8600 | 11039 | Streļņikovs Vladimirs
480000026576 | 0 | 480000025260-0000 | 2012-11-30 | 156 | Gaisa kondicionētājs AUX ASW H07 2,1 kW RTI DC | aparatūras remonta telpa |  | GAB | 1 | 503.07 | 0 | Daugavpils, 1.Pasažieru 10 |  | 1.Pasažieru 12, Daugavpils, ERA-5 bāze | DN00-8600 | 11039 | Streļņikovs Vladimirs
480000026577 | 0 | 480000025261-0000 | 2012-11-30 | 157 | Gaisa kondicionētājs AUX ASW H12 3,5 kW RTI EC | bloku remonta telpa |  | GAB | 1 | 526.59 | 0 | Daugavpils, 1.Pasažieru 10 |  | 1.Pasažieru 12, Daugavpils, ERA-5 bāze | DN00-8600 | 11039 | Streļņikovs Vladimirs
480000028405 | 0 | 480000028405-0000 | 2014-08-31 | 158 | Kondicionētājs MSR1U-12HRDN Split tipa 3,3/3,4 kw | (inverter) EPRE-2 Noliktavas pārzinis sēr.D212191 | 191880114318120038 | GAB | 1 | 1706.75 | 0 | Daugavpils, 1.Pasažieru 12 |  | 1.Pasažieru 12, Daugavpils, ERA-5 bāze | DN00-8600 | 11039 | Streļņikovs Vladimirs
480000026427 | 0 | 480000012090-0000 | 2007-06-30 | 159 | Kondicionētājs LG S09LHP 2.6kW |  |  | GAB | 1 | 507.51 | 0 | Daugavpils, 2.Preču 4 | 22 | 2.Preču 4, Daugavpils, CDN-3 bāze | DN00-8610 | 11039 | Streļņikovs Vladimirs
480000026446 | 0 | 480000010866-0000 | 2006-08-31 | 160 | Kondicionētājs LG S18AHP |  |  | GAB | 1 | 819.57 | 0 | Daugavpils, 2.Preču 4 | 24 | 2.Preču 4, Daugavpils, CDN-3 bāze | DN00-8610 | 11039 | Streļņikovs Vladimirs
480000026425 | 0 | 480000022858-0000 | 2011-11-30 | 161 | Kondicionētājs Fujitsu TC inverter 2,0kW |  | E004729 | GAB | 1 | 1224.85 | 0 | Daugavpils, 2.Preču 4 | 3 | 2.Preču 4, Daugavpils, CDN-3 bāze | DN00-8610 | 11039 | Streļņikovs Vladimirs
480000026439 | 0 | 480000012092-0000 | 2007-06-30 | 162 | Kondicionētājs LG C09AHM |  |  | GAB | 1 | 633.46 | 0 | Daugavpils, 2.Preču 4 | 31 | 2.Preču 4, Daugavpils, CDN-3 bāze | DN00-8610 | 11039 | Streļņikovs Vladimirs
480000026447 | 0 | 480000012091-0000 | 2007-06-30 | 163 | Kondicionētājs LG S09LHP 2.6kW |  |  | GAB | 1 | 507.52 | 0 | Daugavpils, 2.Preču 4 | 32 | 2.Preču 4, Daugavpils, CDN-3 bāze | DN00-8610 | 11039 | Streļņikovs Vladimirs
480000026438 | 0 | 480000012089-0000 | 2007-06-30 | 164 | Kondicionētājs LG S09LHP 2.6kW |  |  | GAB | 1 | 507.51 | 0 | Daugavpils, 2.Preču 4 | 33 | 2.Preču 4, Daugavpils, CDN-3 bāze | DN00-8610 | 11039 | Streļņikovs Vladimirs
480000026442 | 0 | 480000012095-0000 | 2007-06-30 | 165 | Kondicionētājs LG S07AC 2.1kW/R410A |  |  | GAB | 1 | 282.43 | 0 | Daugavpils, 2.Preču 4 | 34 | 2.Preču 4, Daugavpils, CDN-3 bāze | DN00-8610 | 11039 | Streļņikovs Vladimirs
480000026448 | 0 | 480000012096-0000 | 2007-06-30 | 166 | Kondicionētājs LG S07AC 2.1kW/R410A |  |  | GAB | 1 | 282.44 | 0 | Daugavpils, 2.Preču 4 | 35 | 2.Preču 4, Daugavpils, CDN-3 bāze | DN00-8610 | 11039 | Streļņikovs Vladimirs
480000026440 | 0 | 480000012094-0000 | 2007-06-30 | 167 | Kondicionētājs LG S07AC 2.1kW/R410A |  |  | GAB | 1 | 282.43 | 0 | Daugavpils, 2.Preču 4 | 36 | 2.Preču 4, Daugavpils, CDN-3 bāze | DN00-8610 | 11039 | Streļņikovs Vladimirs
480000026444 | 0 | 480000008674-0000 | 2004-09-30 | 168 | Kondicionētājs LG S24LHP |  |  | GAB | 1 | 778.31 | 0 | Daugavpils, 2.Preču 4 | 37 | 2.Preču 4, Daugavpils, CDN-3 bāze | DN00-8610 | 11039 | Streļņikovs Vladimirs
480000026441 | 0 | 480000017007-0000 | 2008-08-31 | 169 | Kondicionētājs LG S09AHP |  |  | GAB | 1 | 458.72 | 0 | Daugavpils, 2.Preču 4 | 38 | 2.Preču 4, Daugavpils, CDN-3 bāze | DN00-8610 | 11039 | Streļņikovs Vladimirs
480000026449 | 0 | 480000022857-0000 | 2011-11-30 | 170 | Kondicionētājs Fujitsu TC inverter 2,5kW |  | E008498 | GAB | 1 | 1241.56 | 0 | Daugavpils, 2.Preču 4 | 4 | 2.Preču 4, Daugavpils, CDN-3 bāze | DN00-8610 | 11039 | Streļņikovs Vladimirs
480000026437 | 0 | 480000010869-0000 | 2006-08-31 | 171 | Kondicionētājs LG GO7AH split |  |  | GAB | 1 | 344.9 | 0 | Daugavpils, 2.Preču 4 | 41 | 2.Preču 4, Daugavpils, CDN-3 bāze | DN00-8610 | 11039 | Streļņikovs Vladimirs
480000026426 | 0 | 480000010867-0000 | 2006-08-31 | 172 | Kondicionētājs SH 12ZW8 Classic |  |  | GAB | 1 | 426.86 | 0 | Daugavpils, 2.Preču 4 | 42 | 2.Preču 4, Daugavpils, CDN-3 bāze | DN00-8610 | 11039 | Streļņikovs Vladimirs
480000026435 | 0 | 480000008675-0000 | 2004-09-30 | 173 | Kondicionētājs LG G12LH |  |  | GAB | 1 | 359.99 | 0 | Daugavpils, 2.Preču 4 | 43 | 2.Preču 4, Daugavpils, CDN-3 bāze | DN00-8610 | 11039 | Streļņikovs Vladimirs
480000026429 | 0 | 480000009660-0000 | 2005-05-31 | 174 | Kondicionētājs LG G-09LH split |  |  | GAB | 1 | 305.92 | 0 | Daugavpils, 2.Preču 4 | 46 | 2.Preču 4, Daugavpils, CDN-3 bāze | DN00-8610 | 11039 | Streļņikovs Vladimirs
480000026436 | 0 | 480000009659-0000 | 2005-05-31 | 175 | Kondicionētājs LG G-09LH split |  |  | GAB | 1 | 305.92 | 0 | Daugavpils, 2.Preču 4 | 47 | 2.Preču 4, Daugavpils, CDN-3 bāze | DN00-8610 | 11039 | Streļņikovs Vladimirs
480000026445 | 0 | 480000009661-0000 | 2005-05-31 | 176 | Kondicionētājs LG S18LHP |  |  | GAB | 1 | 710.01 | 0 | Daugavpils, 2.Preču 4 | 49 | 2.Preču 4, Daugavpils, CDN-3 bāze | DN00-8610 | 11039 | Streļņikovs Vladimirs
480000026424 | 0 | 480000022856-0000 | 2011-11-30 | 177 | Kondicionētājs Fujitsu TC inverter 3,5kW |  |  | GAB | 1 | 1293.72 | 0 | Daugavpils, 2.Preču 4 | 5 | 2.Preču 4, Daugavpils, CDN-3 bāze | DN00-8610 | 11039 | Streļņikovs Vladimirs
480000026431 | 0 | 480000017008-0000 | 2008-08-31 | 178 | Kondicionētājs LG S09AHP |  |  | GAB | 1 | 458.72 | 0 | Daugavpils, 2.Preču 4 | 50 | 2.Preču 4, Daugavpils, CDN-3 bāze | DN00-8610 | 11039 | Streļņikovs Vladimirs
480000026443 | 0 | 480000017009-0000 | 2008-08-31 | 179 | Kondicionētājs LG S18AHP |  |  | GAB | 1 | 827.77 | 0 | Daugavpils, 2.Preču 4 | KONF.ZĀL | 2.Preču 4, Daugavpils, CDN-3 bāze | DN00-8610 | 11039 | Streļņikovs Vladimirs
480000026430 | 0 | 480000022859-0000 | 2011-11-30 | 180 | Kondicionētājs Fujitsu TC inverter 2,5kW |  | E008477 | GAB | 1 | 1241.56 | 0 | Daugavpils, 2.Preču 4 | NOLIKT. | 2.Preču 4, Daugavpils, CDN-3 bāze | DN00-8610 | 11039 | Streļņikovs Vladimirs
480000027557 | 0 | 480000027557-0000 | 2013-09-30 | 181 | Kondicionētājs MSR1U-12HRDN1 3.5/4.1 Kw (VTAP | šķir.Ciparu telpa) S/N D211457420212615120583 | 457420212615120583 | GAB | 1 | 1585.76 | 0 | Daugavpils, Piekrastes 16 |  | D-pils Varšavas 51 elektropn.bloku ēka | DN00-8640 | 11039 | Streļņikovs Vladimirs
480000041348 | 0 | 480000041348-0000 | 2022-08-04 | 182 | Kondicionētājs Alpic Air AWI/AWO-35HRDC1XB, 3,5 Kw | iekšējais-ārējais bloks+pults (111/6204) |  | KOM | 1 | 1009 | 975.37 | Daugavpils, Piekrastes iela 16 |  | D-pils Varšavas 51 elektropn.bloku ēka | DN00-8640 | 11039 | Streļņikovs Vladimirs
480000026772 | 0 | 480000019758-0000 | 2010-11-30 | 183 | Gaisa kondicionētājs YAMA HPE9LR |  |  | GAB | 1 | 574.56 | 0 | Daugavpils, Piekrastes 16 | APSKATĪT | D-pils Varšavas 51 elektropn.bloku ēka | DN00-8640 | 11039 | Streļņikovs Vladimirs
480000026770 | 0 | 480000019756-0000 | 2010-11-30 | 184 | Gaisa kondicionētājs YAMA HPE12LR |  |  | GAB | 1 | 589.14 | 0 | Daugavpils, Piekrastes 16 | MEISTARS | D-pils Varšavas 51 elektropn.bloku ēka | DN00-8640 | 11039 | Streļņikovs Vladimirs
480000028509 | 0 | 442000004396-0000 | 2003-08-07 | 185 | Gaisa kondicionētājs RG 13RN ''Artel'' |  |  | GAB | 1 | 795.39 | 0 | Daugavpils, Piekrastes 16 | OPERATOR | D-pils Varšavas 51 elektropn.bloku ēka | DN00-8640 | 11039 | Streļņikovs Vladimirs
480000026773 | 0 | 480000022114-0000 | 2010-12-31 | 186 | Gaisa kondicionētājs Artel HPE9L |  |  | GAB | 1 | 716.84 | 0 | Daugavpils, Piekrastes 16 | OPERATOR | D-pils Varšavas 51 elektropn.bloku ēka | DN00-8640 | 11039 | Streļņikovs Vladimirs
480000026771 | 0 | 480000019757-0000 | 2010-11-30 | 187 | Gaisa kondicionētājs YAMA HPE9LR |  |  | GAB | 1 | 574.56 | 0 | Daugavpils, Piekrastes 16 | PRIEKŠN. | D-pils Varšavas 51 elektropn.bloku ēka | DN00-8640 | 11039 | Streļņikovs Vladimirs
480000028510 | 0 | 442000006093-0000 | 2007-05-31 | 188 | Gaisa kondicionētājs AUX ASW-H9A4/EAR |  |  | GAB | 1 | 670.93 | 0 | Daugavpils, Piekrastes 16 | VEC.OPER | D-pils Varšavas 51 elektropn.bloku ēka | DN00-8640 | 11039 | Streļņikovs Vladimirs
480000027554 | 0 | 480000027554-0000 | 2013-09-30 | 189 | Kondicionētājs MSR1U-12HRDN1 3.5/4.1 Kw (VTARP | meistara istaba) S/N D211428760212424120113 | 428760212424120113 | GAB | 1 | 1585.75 | 0 | Daugavpils, Spaļu 1K |  | Daugavpils Piekrastes16 darbnīca | DN00-8650 | 11039 | Streļņikovs Vladimirs
480000030136 | 0 | 480000030136-0000 | 2015-10-15 | 190 | Kondicionētājs Split tipa 5,0 kW RXV50AV1B Daikin | /koridors un telpas 2.stāvs/ | C002637/C000203 | GAB | 1 | 1432.49 | 0 | Daugavpils, Spaļu 1K |  | Daugavpils Piekrastes16 darbnīca | DN00-8650 | 11039 | Streļņikovs Vladimirs
480000028507 | 0 | 442000007339-0000 | 2008-02-29 | 191 | Gaisa kondicionētājs AUX ASW-H09A4/EAR |  |  | GAB | 1 | 711.44 | 0 | Daugavpils, Spaļu 1K | 101 | Daugavpils Piekrastes16 darbnīca | DN00-8650 | 11039 | Streļņikovs Vladimirs
480000028508 | 0 | 442000007496-0000 | 2008-09-30 | 192 | Gaisa kondicionētājs AUX ASW-H09A4/ENR |  |  | GAB | 1 | 739.89 | 0 | Daugavpils, Spaļu 1K | 102 | Daugavpils Piekrastes16 darbnīca | DN00-8650 | 11039 | Streļņikovs Vladimirs
480000026598 | 0 | 480000023232-0000 | 2011-12-31 | 193 | Kondicionētājs PRIME 18(5.1kW) stacijas ēkā releju | telpa | 2281376 | GAB | 1 | 3030.84 | 0 | Līvāni, Dzelzceļa 16 |  | Līvāni | DN00-8710 | 11173 | Skačko Aleksandrs
480000026605 | 0 | 480000024019-0000 | 2012-03-31 | 194 | Kondicionētājs AIRWELL FLO 36/Gc37RC (10.4kW) | stacijas ēkā sakaru telpa | 2281356343 | GAB | 1 | 3030.85 | 0 | Trepe |  | Trepe | DN00-8720 | 11173 | Skačko Aleksandrs
480000028407 | 0 | 480000028407-0000 | 2014-08-31 | 195 | Kondicionētājs MSR1U-12HRDN Split tipa 3,3/3,4 kw | (inverter) VKP sēr.D212191880114318120005 | 191880114318120005 | GAB | 1 | 1547.97 | 0 | Trepe |  | Trepe | DN00-8720 | 11173 | Skačko Aleksandrs
480000026729 | 0 | 480000019748-0000 | 2010-11-30 | 196 | Gaisa kondicionētājs YAMA HPE9LR |  |  | GAB | 1 | 631.47 | 0 | Kūkas, Sūnu Paleja | ST.KŪKAS | Kūkas | DN00-8740 | 11173 | Skačko Aleksandrs
480000038087 | 0 | 480000038087-0000 | 2018-09-18 | 197 | Kondicionētājs MIDEA Qdzes 7,00kW | EC posteņa ēkā | 780880785190850010 | GAB | 1 | 1699.88 | 254.98 | Krustpils, Dzelzceļa 6 |  | Krustpils stacija | DN00-8770 | 11173 | Skačko Aleksandrs
480000028462 | 0 | 442000007265-0000 | 2007-10-31 | 198 | Gaisa kondicionētājs ARTEL HR 12RL | (st.parka dežurants) |  | GAB | 1 | 673.02 | 0 | Krustpils, Stacijas laukums 1 | DEŽUR. | Krustpils stacija | DN00-8770 | 11173 | Skačko Aleksandrs
480000028460 | 0 | 442000005101-0000 | 2005-06-30 | 199 | Gaisa kondicionētājs AUX ASW-H18A4/HSR |  |  | GAB | 1 | 809.24 | 0 | Krustpils, Stacijas laukums 1 | ES | Krustpils stacija | DN00-8770 | 11173 | Skačko Aleksandrs
480000028461 | 0 | 442000005103-0000 | 2005-06-30 | 200 | Gaisa kondicionētājs AUX ASW-H09A4/HSR | (inf.iev.operatori) |  | GAB | 1 | 595.81 | 0 | Krustpils, Stacijas laukums 1 | OPERAT. | Krustpils stacija | DN00-8770 | 11173 | Skačko Aleksandrs
480000028464 | 0 | 442000007356-0000 | 2008-03-31 | 201 | Gaisa kondicionētājs AUX ASW-H09A4/EAR | (operat.pie ESD) |  | GAB | 1 | 739.89 | 0 | Krustpils, Stacijas laukums 1 | OPERAT. | Krustpils stacija | DN00-8770 | 11173 | Skačko Aleksandrs
480000028465 | 0 | 442000006091-0000 | 2007-05-31 | 202 | Gaisa kondicionētājs AUX ASW-H9A4/EAR |  |  | GAB | 1 | 699.38 | 0 | Pļaviņas, Stacijas 2 | ESD | Pļaviņas | DN00-8780 | 11173 | Skačko Aleksandrs
480000028466 | 0 | 442000007355-0000 | 2008-03-31 | 203 | Gaisa kondicionētājs AUX ASW-H12A4/EAR | (st.operators) |  | GAB | 1 | 754.12 | 0 | Pļaviņas, Stacijas 2 | ST.OPER. | Pļaviņas | DN00-8780 | 11173 | Skačko Aleksandrs
480000027469 | 0 | 480000027469-0000 | 2013-07-31 | 204 | Kondicionētājs ASYG12LEC 3.5/4.1 kW |  | E029787/E029861 | GAB | 1 | 1663.27 | 0 | Koknese |  | Koknese | DN00-8850 | 11173 | Skačko Aleksandrs
480000028387 | 0 | 480000028387-0000 | 2014-08-31 | 205 | Kondicionētājs MSR1U-12HRDN Split tipa 3,3/3,4 kw | (inverter) VKP stacijas dežurants D21219188011 | 191880114318120026 | GAB | 1 | 1452.61 | 0 | Koknese |  | Koknese | DN00-8850 | 11173 | Skačko Aleksandrs
480000031098 | 0 | 480000017163-0000 | 2005-07-31 | 206 | Kondicionētājs gaisa LG GO7LH (Atpūtas telpa) |  | 403KASL01302 | GAB | 1 | 751.28 | 0 | Jelgava, Pasta 56 |  | Jelgavas līnijas nesadalītas izmaksas | DN00-5000 | 12089 | Pormane Inita
480000032691 | 0 | 480000032691-0000 | 2017-12-29 | 207 | Mobilais gaisa kondicionētājs ALPICAIR AM-35CPR1A | sēr.Nr.2403134450172160200065 | 134450172160200065 | GAB | 1 | 309.26 | 0 | Jelgava, Pasta 56 |  | Jelgavas līnijas nesadalītas izmaksas | DN00-5000 | 12089 | Pormane Inita
480000032531 | 0 | 480000017164-0000 | 2005-07-31 | 208 | Kondicionētājs gaisa LG G12LH | Īpašuma apsaimniekošanas speciālisti | 502KASA05835 | GAB | 1 | 840.92 | 0 | Jelgava, Pasta 56, 2.st. | 2.ST. | Jelgavas līnijas nesadalītas izmaksas | DN00-5000 | 12089 | Pormane Inita
480000028514 | 0 | 480000017165-0000 | 2005-07-31 | 209 | Kondicionētājs gaisa LG S18 LHP | Komercdarbības speciālistu kabinets | 502KAAE00040 | GAB | 1 | 1213.71 | 0 | Jelgava, Pasta 56, 2.st. | 2.ST. | Jelgavas līnijas nesadalītas izmaksas | DN00-5000 | 12089 | Pormane Inita
480000028515 | 0 | 480000017166-0000 | 2005-07-31 | 210 | Kondicionētājs gaisa LG GO7LH |  | 403KAGS01303 | GAB | 1 | 751.28 | 0 | Jelgava, Pasta 56, 2.st. | 2.ST. | Jelgavas līnijas nesadalītas izmaksas | DN00-5000 | 12089 | Pormane Inita
480000032426 | 0 | 480000024136-0000 | 2012-03-26 | 211 | Kondicionētājs |  |  | GAB | 1 | 3190.36 | 0 | Jelgava, Zemgales prosp.27 k-3 |  | Jelgava, Stacijas 1 | DN00-5350 | 12089 | Pormane Inita
480000032427 | 0 | 480000024136-0000 | 2012-03-26 | 212 | Kondicionētājs |  |  | GAB | 1 | 3190.36 | 0 | Jelgava, Zemgales prosp.27 k-3 |  | Jelgava, Stacijas 1 | DN00-5350 | 12089 | Pormane Inita
480000032428 | 0 | 480000024136-0000 | 2012-03-26 | 213 | Kondicionētājs |  |  | GAB | 1 | 3190.36 | 0 | Jelgava, Zemgales prosp.27 k-3 |  | Jelgava, Stacijas 1 | DN00-5350 | 12089 | Pormane Inita
900000188340 | 0 | 900000188340-0000 | 2022-03-22 | 214 | Gaisa kondicionieris Airwell Prime 12AW R22 | MRC ēka,3.stāvs, manevru dežūrtelpā 111/3193 |  | GAB | 1 | 1 | 0 | Jelgava,Zemgales pr. 27, k.-3 |  | Jelgava, Stacijas 1 | DN00-5350 | 12089 | Pormane Inita
480000026454 | 0 | 480000009919-0000 | 2005-08-31 | 215 | Kondicionētājs GA ASH9R |  |  | GAB | 1 | 286 | 0 | Jelgava, Bauskas 5 | 101 | Jelgava, Stacijas 1 | DN00-5350 | 12089 | Pormane Inita
480000026458 | 0 | 480000009918-0000 | 2005-08-31 | 216 | Kondicionētājs GA ASH9R |  |  | GAB | 1 | 286 | 0 | Jelgava, Bauskas 5 | 102 | Jelgava, Stacijas 1 | DN00-5350 | 12089 | Pormane Inita
480000026463 | 0 | 480000008278-0000 | 2004-06-30 | 217 | Kondicionētājs GAC ASH9RMACX2/AOH19RSEM*2 |  |  | GAB | 1 | 399.06 | 0 | Jelgava, Bauskas 5 | 103 | Jelgava, Stacijas 1 | DN00-5350 | 12089 | Pormane Inita
480000026462 | 0 | 480000008277-0000 | 2004-06-30 | 218 | Kondicionētājs GA ASH14RSAC/AOH14RGDC |  |  | GAB | 1 | 697.92 | 0 | Jelgava, Bauskas 5 | 105 | Jelgava, Stacijas 1 | DN00-5350 | 12089 | Pormane Inita
480000026464 | 0 | 480000008279-0000 | 2004-06-30 | 219 | Kondicionētājs GA ASH/AOH |  |  | GAB | 1 | 697.92 | 0 | Jelgava, Bauskas 5 | 107 | Jelgava, Stacijas 1 | DN00-5350 | 12089 | Pormane Inita
480000026455 | 0 | 480000009916-0000 | 2005-08-31 | 220 | Kondicionētājs GA ASH7R |  |  | GAB | 1 | 249 | 0 | Jelgava, Bauskas 5 | 108 | Jelgava, Stacijas 1 | DN00-5350 | 12089 | Pormane Inita
480000026456 | 0 | 480000009917-0000 | 2005-08-31 | 221 | Kondicionētājs GA AWG14LSAZ |  |  | GAB | 1 | 590.49 | 0 | Jelgava, Bauskas 5 | 210 | Jelgava, Stacijas 1 | DN00-5350 | 12089 | Pormane Inita
480000026457 | 0 | 480000009915-0000 | 2005-08-31 | 222 | Kondicionētājs GA ASH12R |  |  | GAB | 1 | 295.96 | 0 | Jelgava, Bauskas 5 | 211 | Jelgava, Stacijas 1 | DN00-5350 | 12089 | Pormane Inita
480000026465 | 0 | 480000008280-0000 | 2004-06-30 | 223 | Kondicionētājs GA ASH14RSAC/AOH14RGDC |  |  | GAB | 1 | 949.77 | 0 | Jelgava, Bauskas 5 | 212 | Jelgava, Stacijas 1 | DN00-5350 | 12089 | Pormane Inita
480000026459 | 0 | 480000025583-0000 | 2012-12-28 | 224 | Kondicionētājs-iztvaikotājs General ASH14RS8CW |  | E000142 | GAB | 1 | 1.42 | 0 | Jelgava, Bauskas 5 | 213 | Jelgava, Stacijas 1 | DN00-5350 | 12089 | Pormane Inita
480000026453 | 0 | 480000011315-0000 | 2006-12-31 | 225 | Kondicionētājs ASH-14 FSBC (3.st) |  |  | GAB | 1 | 714.99 | 0 | Jelgava, Bauskas 5 | 318 | Jelgava, Stacijas 1 | DN00-5350 | 12089 | Pormane Inita
480000026450 | 0 | 480000011316-0000 | 2006-12-31 | 226 | Kondicionētājs ASY12FSBC (3.st) |  |  | GAB | 1 | 583.38 | 0 | Jelgava, Bauskas 5 | 319 | Jelgava, Stacijas 1 | DN00-5350 | 12089 | Pormane Inita
480000026460 | 0 | 480000011314-0000 | 2006-12-31 | 227 | Kondicionētājs ASY9FSBCW (3.st.) |  |  | GAB | 1 | 345.05 | 0 | Jelgava, Bauskas 5 | 320 | Jelgava, Stacijas 1 | DN00-5350 | 12089 | Pormane Inita
480000026451 | 0 | 480000011318-0000 | 2006-12-31 | 228 | Kondicionētājs ASY9FSBCW (3.st.) |  |  | GAB | 1 | 714.99 | 0 | Jelgava, Bauskas 5 | 321 | Jelgava, Stacijas 1 | DN00-5350 | 12089 | Pormane Inita
480000026461 | 0 | 480000011317-0000 | 2006-12-31 | 229 | Kondicionētājs ASY9FSBCW (3.st.) |  |  | GAB | 1 | 345.05 | 0 | Jelgava, Bauskas 5 | 322 | Jelgava, Stacijas 1 | DN00-5350 | 12089 | Pormane Inita
480000026292 | 0 | 442000007579-0000 | 2008-12-31 | 230 | Gaisa kondicionētājs AUX ASW12ENR |  | L34608890700105 | GAB | 1 | 1266.36 | 0 | Jelgava, Stacijas 1 | ES | Jelgava, Stacijas 1 | DN00-5350 | 12089 | Pormane Inita
480000026295 | 0 | 442000007580-0000 | 2008-12-31 | 231 | Gaisa kondicionētājs AUX ASW12ENR |  | L34608890700107 | GAB | 1 | 1223.67 | 0 | Jelgava, Stacijas 1 | ESV | Jelgava, Stacijas 1 | DN00-5350 | 12089 | Pormane Inita
480000026296 | 0 | 442000005530-0000 | 2006-10-31 | 232 | Kondicionētājs Panasonic CS/CU - W9DKE |  | 779709716 | GAB | 1 | 1386.69 | 0 | Jelgava, Stacijas 1 | MAN.DIS. | Jelgava, Stacijas 1 | DN00-5350 | 12089 | Pormane Inita
480000026293 | 0 | 480000012823-0000 | 2006-11-30 | 233 | Gaisa kondicionētājs TADIRAN Split veida ar | jaudu 2,5kW (I.Kozjučenoka) |  | GAB | 1 | 1186.5 | 0 | Jelgava, Stacijas 1 | MEISTAR. | Jelgava, Stacijas 1 | DN00-5350 | 12089 | Pormane Inita
480000026291 | 0 | 442000007581-0000 | 2008-12-31 | 234 | Gaisa kondicionētājs AUX ASW12QBR |  | L41926190700002 | GAB | 1 | 1223.67 | 0 | Jelgava, Stacijas 1 | NOLIKT. | Jelgava, Stacijas 1 | DN00-5350 | 12089 | Pormane Inita
480000026300 | 0 | 480000019553-0000 | 2010-08-31 | 235 | Kondicionētājs AUX EAR12 |  | L66719990800011 | GAB | 1 | 629.08 | 0 | Jelgava, Stacijas 1 | OPERAT. | Jelgava, Stacijas 1 | DN00-5350 | 12089 | Pormane Inita
480000026294 | 0 | 480000012828-0000 | 2006-11-30 | 236 | Gaisa kondicionētājs TARIDAN Split veida | ar jaudu 2,5kw (T.Balabka) |  | GAB | 1 | 1186.5 | 0 | Jelgava, Stacijas 1 | VAD.INŽ. | Jelgava, Stacijas 1 | DN00-5350 | 12089 | Pormane Inita
480000028450 | 0 | 442000007511-0000 | 2008-10-31 | 237 | Kondicionētājs Panasonic PW12GKE 3,5kW | (macību klase 1stāvs) |  | GAB | 1 | 652.83 | 0 | Jelgava, Stacijas 3C |  | Jelgava, Stacijas 3C | DN00-5400 | 12089 | Pormane Inita
480000028451 | 0 | 442000007515-0000 | 2008-10-31 | 238 | Kondicionētājs Panasonic PW12GKE 3,5kW | (vadītāja kabinets) |  | GAB | 1 | 652.83 | 0 | Jelgava, Stacijas 3C | 202 | Jelgava, Stacijas 3C | DN00-5400 | 12089 | Pormane Inita
480000028453 | 0 | 442000007518-0000 | 2008-10-31 | 239 | Kondicionētājs Panasonic PW9GKE 2,5kW | (sekr.) |  | GAB | 1 | 628.64 | 0 | Jelgava, Stacijas 3C | 204 | Jelgava, Stacijas 3C | DN00-5400 | 12089 | Pormane Inita
480000028456 | 0 | 442000007519-0000 | 2008-10-31 | 240 | Kondicionētājs Panasonic PW9GKE 2,5kW |  |  | GAB | 1 | 628.64 | 0 | Jelgava, Stacijas 3C | 301 | Jelgava, Stacijas 3C | DN00-5400 | 12089 | Pormane Inita
480000028457 | 0 | 442000007516-0000 | 2008-10-31 | 241 | Kondicionētājs Panasonic PW12GKE 3,5kW | (Sakaru teh.dok) |  | GAB | 1 | 652.83 | 0 | Jelgava, Stacijas 3C | 312 | Jelgava, Stacijas 3C | DN00-5400 | 12089 | Pormane Inita
480000028452 | 0 | 442000007517-0000 | 2008-10-31 | 242 | Kondicionētājs Panasonic PW9GKE 2,5kW |  |  | GAB | 3 | 1885.92 | 0 | Jelgava, Stacijas 3C | GRĀMATV. | Jelgava, Stacijas 3C | DN00-5400 | 12089 | Pormane Inita
480000026301 | 0 | 480000024134-0000 | 2012-03-26 | 243 | Kondicionētājs AIRWELL |  |  | GAB | 1 | 3190.35 | 0 | Jelgava, Stacijas 3C | MPC ĒKA | Jelgava, Stacijas 3C | DN00-5400 | 12089 | Pormane Inita
480000026452 | 0 | 480000009048-0000 | 2004-11-30 | 244 | Kondicionētājs KELON AS-09HR4FL |  |  | GAB | 1 | 569.15 | 0 | Jelgava, Prohorova 28D |  | Jelgava, Prohorova 10 | DN00-5480 | 12089 | Pormane Inita
480000026717 | 0 | 480000023450-0000 | 2011-12-12 | 245 | Kondicionētājs Prime 9 (2.6kW) | DĢA konteinerā |  | GAB | 1 | 3190.36 | 0 | Jelgava, Zemgales prosp.27 k-2 |  | Jelgava, Prohorova 10 | DN00-5480 | 12089 | Pormane Inita
480000038188 | 0 | 480000038188-0000 | 2018-12-13 | 246 | Kondicionētājs LG G12LH | Administratīvā ēka |  | GAB | 1 | 5 | 0 | Jelgava, Jaunais ceļš 6 | 2.STĀVS | Jelgava,Jaunais ceļš 6,6a,6b (DFG0) | DN00-5610 | 12089 | Pormane Inita
480000038189 | 0 | 480000038189-0000 | 2018-12-13 | 247 | Kondicionētājs LG G12LH | Administratīvā ēka |  | GAB | 1 | 5 | 0 | Jelgava, Jaunais ceļš 6 | 3.STĀVS | Jelgava,Jaunais ceļš 6,6a,6b (DFG0) | DN00-5610 | 12089 | Pormane Inita
480000026306 | 0 | 442000007460-0000 | 2008-07-31 | 248 | Gaisa kondicionētājs AUX ASW-H12A4/EAR |  | L03242040700019 | GAB | 1 | 889.29 | 0 | Jelgava, Zemgales prospekts 27 | OPERAT. | Jelgavas VTAP ēka | DN00-5630 | 12089 | Pormane Inita
480000026307 | 0 | 480000023279-0000 | 2011-12-31 | 249 | Kondicionētājs Fujitsu ASYG 07 LECA/AYOG-07LEC |  | E004750 | GAB | 1 | 1224.86 | 0 | Jelgava, Zemgales prospekts 27 | PRIEKŠN. | Jelgavas VTAP ēka | DN00-5630 | 12089 | Pormane Inita
480000032693 | 0 | 480000032693-0000 | 2017-12-29 | 250 | Mobilais gaisa kondicionētājs ALPICAIR AM-35CPR1A |  |  | GAB | 1 | 309.26 | 0 | Liepāja, Lāčplēša 63 |  | Liepājas līnijas nesadalītas izmaksas | DN00-6000 | 12089 | Pormane Inita
480000026671 | 0 | 480000022732-0000 | 2011-09-30 | 251 | Kondicionēšanas iekārta AWI/AWO-32HPR1 |  |  | GAB | 1 | 696.94 | 0 | Liepāja, Baseina 10/12 |  | Liepāja, Rīgas 71 | DN00-6220 | 12089 | Pormane Inita
480000030144 | 0 | 480000030144-0000 | 2015-10-15 | 252 | Kondicionētājs Split tipa 5,0 kW RXV50AV1B Daikin | /telegrāfs/ | C002661/C000454 | GAB | 1 | 1282.94 | 0 | Liepāja, Baseina 10/12 |  | Liepāja, Rīgas 71 | DN00-6220 | 12089 | Pormane Inita
900000188339 | 0 | 900000188339-0000 | 2022-03-22 | 253 | Gaisa kondicionieris LG ASNH12AHP1M0 (111/3273) | pasažieru stac. ēkā, manevru dispetčera telpā |  | GAB | 1 | 1 | 0 | Liepāja, Rīgas 71, 2.stāvs |  | Liepāja, Rīgas 71 | DN00-6220 | 12089 | Pormane Inita
480000026305 | 0 | 442000007585-0000 | 2008-12-31 | 254 | Gaisa kondicionētājs AUX ASW12ENR |  | L38342040700001 | GAB | 1 | 981.78 | 0 | Liepāja, Tērauda 27 |  | Liepājas VTAP ēka | DN00-6280 | 12089 | Pormane Inita
480000026308 | 0 | 480000022841-0000 | 2011-11-30 | 255 | Kondicionētājs Fujitsu ASYG 09 LECA/AOYG-09LEC | 3,5kW (ESD telpā) | E010068 | GAB | 1 | 1293.7 | 0 | Liepāja, Rīgas 71 | ESD | Liepājas stacijas pārmiju postenis Nr.6 | DN00-6290 | 12089 | Pormane Inita
480000027576 | 0 | 480000027576-0000 | 2013-09-30 | 256 | Kondicionētājs MSR1U-18HRDN1 5.0/5.6 Kw 1.,2.telpā | S/N D211428760112423120246 | 428760112423120246 | GAB | 1 | 1811.2 | 0 | Ventspils, Depo 4 |  | Ventspils līnijas nesadalītās izmaksas | DN00-7000 | 12089 | Pormane Inita
480000032692 | 0 | 480000032692-0000 | 2017-12-29 | 257 | Mobilais gaisa kondicionētājs ALPICAIR AM-35CPR1A |  |  | GAB | 1 | 309.25 | 0 | Ventspils, Depo 4 |  | Ventspils līnijas nesadalītās izmaksas | DN00-7000 | 12089 | Pormane Inita
480000027367 | 0 | 480000027367-0000 | 2013-06-30 | 258 | Kondicionētājs ASYG18LF 5.0/5.6 kW stacijas ēkā | sakaru telpā | E027272 | GAB | 1 | 2300.3 | 0 | Tukums-2, Stacijas 27 |  | Tukums II | DN00-7110 | 12089 | Pormane Inita
900000188313 | 0 | 900000188313-0000 | 2022-03-22 | 259 | Gaisa kondicionieris ACE-28HRN2 (b/l) | 3.stāvs, aparātu telpa 111/3282 |  | GAB | 1 | 1 | 0 | Ventspils, Kurzemes 16 |  | Ventspils, Kurzemes 16 Depo 14 | DN00-7120 | 12089 | Pormane Inita
900000188508 | 0 | 900000188508-0000 | 2022-05-23 | 260 | Gaisa kondicionieris ACV ASE 09HRN2 | EC postenis 3.stāvs, kabinēts 111/3282 |  | GAB | 1 | 1 | 0 | Ventspils, Kurzemes 16 |  | Ventspils, Kurzemes 16 Depo 14 | DN00-7120 | 12089 | Pormane Inita
900000188509 | 0 | 900000188509-0000 | 2022-05-23 | 261 | Gaisa kondicionieris ACV ASE 09HRN2 | EC postenis 3.stāvs aparātu telpa 111/3282 |  | GAB | 1 | 1 | 0 | Ventspils, Kurzemes 16 |  | Ventspils, Kurzemes 16 Depo 14 | DN00-7120 | 12089 | Pormane Inita
442000010090 | 0 | 442000010090-0000 | 2016-12-09 | 262 | Rekuperators REGO 900 HE-AC ar C3 automātiku |  |  | KOM | 2 | 8260 | 3304 | Ventspils, Dzelzceļnieku 1 |  | Ventspils, Dzelzceļnieku 1 | DN00-7130 | 12089 | Pormane Inita
442000010091 | 0 | 442000010091-0000 | 2016-12-09 | 263 | Rekuperators REGO 1600 HE-EC ar C3 automātiku |  |  | KOM | 1 | 5187 | 2074.8 | Ventspils, Dzelzceļnieku 1 |  | Ventspils, Dzelzceļnieku 1 | DN00-7130 | 12089 | Pormane Inita
480000041356 | 0 | 480000041356-0000 | 2022-08-04 | 264 | Kondicionētājs Alpic Air AWI/AWO-54HRDC1XB, 5 Kw | iekšējais-ārējais bloks+pults 111/3314 |  | KOM | 1 | 1266 | 1223.8 | Ventspils, Dzelzceļnieku 1 |  | Ventspils, Dzelzceļnieku 1 | DN00-7130 | 12089 | Pormane Inita
480000026378 | 0 | 480000013291-0000 | 2005-09-30 | 265 | Kondicionētājs DAEWOO DSB-240 LH-R |  |  | GAB | 1 | 2561.17 | 0 | Ventspils, Dzintaru 37 | P 31 | Ventspils, Dzintaru 37 | DN00-7140 | 12089 | Pormane Inita
480000030150 | 0 | 480000030150-0000 | 2015-10-15 | 266 | Kondicionētājs Split tipa 6,4/7,3 kW MSMBBU- | 12HRFN1-QRDOGW Midea /dežurantu telpā/ | 54980315407120110 | GAB | 1 | 1429.46 | 0 | Ventspils, Naftas 19 |  | Ventspils, Naftas 19 | DN00-7150 | 12089 | Pormane Inita
480000026379 | 0 | 480000022842-0000 | 2011-11-30 | 267 | Kondicionētājs Fujitsu ASYG 18 LECA/AOYG-18LEC | 5kW (ESD telpā) | E005292 | GAB | 1 | 1773.65 | 0 | Ventspils-2 | V-II | Ventspils II, Tārgales pag. | DN00-7160 | 12089 | Pormane Inita
480000028400 | 0 | 480000028400-0000 | 2014-08-31 | 268 | Kondicionētājs MSR1U-12HRDN Split tipa 3,3/3,4 kw | (inverter) sēr.D212191880214318120054 | 191880214318120054 | GAB | 1 | 1654.2 | 0 | Ventspils, Ziemeļu 21 |  | Ventspils, Ziemeļu 21d | DN00-7240 | 12089 | Pormane Inita
480000026375 | 0 | 442000007467-0000 | 2008-07-31 | 269 | Gaisa kondicionētājs AUX ASW-H18B4/EAR | (V. Sondore) | L12542040700040 | GAB | 1 | 1124.07 | 0 | Ventspils, Ziemeļu 21 | J109 | Ventspils, Ziemeļu 21d | DN00-7240 | 12089 | Pormane Inita
480000028386 | 0 | 480000028386-0000 | 2014-08-31 | 270 | Kondicionētājs MSR1U-12HRDN Split tipa 3,3/3,4 kw | (inverter) IT&T sēr.D212191880114318120016 | 191880114318120016 | GAB | 1 | 1598.49 | 0 | Ventspils, Dzintaru 27 | 4 | Ventspils, Dzintaru iela56 | DN00-7250 | 12089 | Pormane Inita
480000026327 | 0 | 442000007578-0000 | 2008-12-31 | 271 | Gaisa kondicionētājs AUX ASW12ENR |  | L38342040700005 | GAB | 1 | 1202.33 | 0 | Ventspils, Depo 21 |  | Ventspils dienesta sadzīves ēka | DN00-7310 | 12089 | Pormane Inita
480000026141 | 0 | 480000019446-0000 | 2010-06-30 | 272 | Gaisa kondicionētājs Split Sanyo 2,5 kW |  |  | GAB | 1 | 455.32 | 0 | Rīga, Gogoļa 3 | 237 | Pakalpojumu apakšvienība | DN00-3550 | 33529 | Lācis Uldis
480000031433 | 0 | 480000031433-0000 | 2016-12-14 | 273 | Kondicionētājs Midea Split MOBA03-12HFN1-QRD0GW | 3,5/3,7 W pasažieru lifta mašīntelpa (maiņa) |  | GAB | 1 | 844.09 | 0 | Rīga, Turgeņeva 21 |  | Informatīvas skaitļošanas centrs | DN00-3590 | 33529 | Lācis Uldis
442000009886 | 0 | 442000009885-0000 | 2015-09-30 | 274 | Gaisa apstrādes sistēma |  |  | KOM | 1 | 33711.85 | 8557.63 | Rīga, Turgeņeva 21 | 305 | Informatīvas skaitļošanas centrs | DN00-3590 | 33529 | Lācis Uldis
480000030107 | 0 | 480000030102-0000 | 2015-09-30 | 275 | Kondicionētājs |  |  | GAB | 10 | 170438.71 | 0 | Rīga, Turgeņeva 21 | 305 | Informatīvas skaitļošanas centrs | DN00-3590 | 33529 | Lācis Uldis
480000026719 | 0 | 442000005444-0000 | 2006-06-30 | 276 | Gaisa kondicionētājs AM-12A4/R (sekretāre) |  |  | GAB | 1 | 403.95 | 0 | Rīga, Turgeņeva 21 | 315 | Informatīvas skaitļošanas centrs | DN00-3590 | 33529 | Lācis Uldis
480000026725 | 0 | 442000005446-0000 | 2006-06-30 | 277 | Gaisa kondicionētājs RT60R2 |  |  | GAB | 1 | 2174.15 | 0 | Rīga, Turgeņeva 21 | 403 | Informatīvas skaitļošanas centrs | DN00-3590 | 33529 | Lācis Uldis
480000027507 | 0 | 480000027507-0000 | 2013-09-30 | 278 | Kondicionētājs MSR1U-24HRDN1 6.7/7.6 Kw | S/N 0212046620213314160009 | 46620213314160009 | GAB | 1 | 2093.66 | 0 | Rīga, Turgeņeva 21 | 409 | Informatīvas skaitļošanas centrs | DN00-3590 | 33529 | Lācis Uldis
480000027702 | 0 | 480000027702-0000 | 2013-10-31 | 279 | Kondicionētājs kasetes tipa 5.3kW ITC | S/N D212046620213314160009 | 46620213314160009 | GAB | 1 | 3180.79 | 0 | Rīga, Turgeņeva 21 | 409 | Informatīvas skaitļošanas centrs | DN00-3590 | 33529 | Lācis Uldis
480000028399 | 0 | 480000028399-0000 | 2014-08-31 | 280 | Kondicionētājs MSR1U-12HRDN Split tipa 3,3/3,4 kw | (inverter) IT&T sēr.D212191880114318120028 | 191880114318120028 | GAB | 1 | 1508.69 | 0 | Rīga, Turgeņeva 21 | 413B | Informatīvas skaitļošanas centrs | DN00-3590 | 33529 | Lācis Uldis
480000026123 | 0 | 480000017496-0000 | 2008-12-31 | 281 | Gaisa kondicionētājs Split SANYO SAP-012EH ar | jaudu 3.6 kW pēc aukstumam |  | GAB | 1 | 1489.26 | 0 | Rīga, Turgeņeva 21 | 601/A | Informatīvas skaitļošanas centrs | DN00-3590 | 33529 | Lācis Uldis
480000026124 | 0 | 480000017497-0000 | 2008-12-31 | 282 | Gaisa kondicionētājs Split SANYO SAP-012EH ar | jaudu 3.6 kW pēc aukstumam |  | GAB | 1 | 1489.28 | 0 | Rīga, Turgeņeva 21 | 601/B | Informatīvas skaitļošanas centrs | DN00-3590 | 33529 | Lācis Uldis
480000026125 | 0 | 480000017498-0000 | 2008-12-31 | 283 | Gaisa kondicionētājs Split SANYO SAP-012EH ar | jaudu 3.6 kW pēc aukstumam |  | GAB | 1 | 1489.28 | 0 | Rīga, Turgeņeva 21 | 601/C | Informatīvas skaitļošanas centrs | DN00-3590 | 33529 | Lācis Uldis
480000026718 | 0 | 442000004785-0000 | 2004-06-30 | 284 | Gaisa kondicionētājs RA 12DN |  |  | GAB | 1 | 608.24 | 0 | Rīga, Turgeņeva 21 | 609 | Informatīvas skaitļošanas centrs | DN00-3590 | 33529 | Lācis Uldis
480000027508 | 0 | 480000027508-0000 | 2013-09-30 | 285 | Kondicionētājs MSR1U-18HRDN1 5.0/5.6 Kw (SCUV) | S/N 0211428760112423120022 | 428760112423120022 | GAB | 1 | 1897.34 | 0 | Rīga, Turgeņeva 21 | 611 | Informatīvas skaitļošanas centrs | DN00-3590 | 33529 | Lācis Uldis
480000025675 | 0 | 480000022920-0000 | 2011-11-30 | 286 | Kondicionētājs 3,5 kw |  |  | GAB | 1 | 1313.88 | 0 | Rīga, Turgeņeva 21 | 612 | Informatīvas skaitļošanas centrs | DN00-3590 | 33529 | Lācis Uldis
480000026728 | 0 | 442000005441-0000 | 2006-06-30 | 287 | Gaisa kondicionētājs AM-12A4/R |  |  | GAB | 1 | 403.95 | 0 | Rīga, Turgeņeva 21 | 616 | Informatīvas skaitļošanas centrs | DN00-3590 | 33529 | Lācis Uldis
480000028415 | 0 | 442000004786-0000 | 2004-06-30 | 288 | Gaisa kondicionētājs RB 24R |  |  | GAB | 1 | 990.32 | 0 | Rīga, Turgeņeva 21 | IST.302 | Informatīvas skaitļošanas centrs | DN00-3590 | 33529 | Lācis Uldis
480000028416 | 0 | 442000004787-0000 | 2004-06-30 | 289 | Gaisa kondicionētājs RB 24R |  |  | GAB | 1 | 990.01 | 0 | Rīga, Turgeņeva 21 | IST.302 | Informatīvas skaitļošanas centrs | DN00-3590 | 33529 | Lācis Uldis
480000028414 | 0 | 442000004784-0000 | 2004-06-30 | 290 | Gaisa kondicionētājs RA 12DN |  |  | GAB | 1 | 603.3 | 0 | Rīga, Turgeņeva 21 | IST.305 | Informatīvas skaitļošanas centrs | DN00-3590 | 33529 | Lācis Uldis
480000028424 | 0 | 442000005443-0000 | 2006-06-30 | 291 | Gaisa kondicionētājs AM-12A4/R |  |  | GAB | 1 | 403.94 | 0 | Rīga, Turgeņeva 21 | IST.305 | Informatīvas skaitļošanas centrs | DN00-3590 | 33529 | Lācis Uldis
480000028425 | 0 | 442000005448-0000 | 2006-06-30 | 292 | Gaisa kondicionētājs ASW-H24B4 |  |  | GAB | 1 | 744.16 | 0 | Rīga, Turgeņeva 21 | IST.307 | Informatīvas skaitļošanas centrs | DN00-3590 | 33529 | Lācis Uldis
480000028419 | 0 | 442000004981-0000 | 2004-12-31 | 293 | Kondicionētājs RAK 12DN |  |  | GAB | 1 | 614.68 | 0 | Rīga, Turgeņeva 21 | IST.308 | Informatīvas skaitļošanas centrs | DN00-3590 | 33529 | Lācis Uldis
480000028411 | 0 | 442000004781-0000 | 2004-06-30 | 294 | Gaisa kondicionētājs RA 12DN |  |  | GAB | 1 | 603.3 | 0 | Rīga, Turgeņeva 21 | IST.309 | Informatīvas skaitļošanas centrs | DN00-3590 | 33529 | Lācis Uldis
480000028412 | 0 | 442000004782-0000 | 2004-06-30 | 295 | Gaisa kondicionētājs RA 12DN |  |  | GAB | 1 | 603.3 | 0 | Rīga, Turgeņeva 21 | IST.311 | Informatīvas skaitļošanas centrs | DN00-3590 | 33529 | Lācis Uldis
480000028413 | 0 | 442000004783-0000 | 2004-06-30 | 296 | Gaisa kondicionētājs RA 12DN |  |  | GAB | 1 | 603.3 | 0 | Rīga, Turgeņeva 21 | IST.312 | Informatīvas skaitļošanas centrs | DN00-3590 | 33529 | Lācis Uldis
480000028420 | 0 | 442000005118-0000 | 2005-06-30 | 297 | Kondicionētājs ASW-H24B4/HSR |  |  | GAB | 1 | 836.65 | 0 | Rīga, Turgeņeva 21 | IST.314 | Informatīvas skaitļošanas centrs | DN00-3590 | 33529 | Lācis Uldis
480000028410 | 0 | 442000004676-0000 | 2003-12-31 | 298 | Kondicionētājs RB24R ARTEL |  |  | GAB | 1 | 868.19 | 0 | Rīga, Turgeņeva 21 | IST.315 | Informatīvas skaitļošanas centrs | DN00-3590 | 33529 | Lācis Uldis
480000025659 | 0 | 480000018206-0000 | 2009-08-31 | 299 | Gaisa kondicionētājs Mitsubishi 12 kWt Nr.10 |  | C14000179RK | GAB | 1 | 2374.42 | 0 | Rīga, Turgeņeva 21 | IST.401 | Informatīvas skaitļošanas centrs | DN00-3590 | 33529 | Lācis Uldis
480000025660 | 0 | 480000018207-0000 | 2009-08-31 | 300 | Gaisa kondicionētājs Mitsubishi 12 kWt Nr.11 |  | C14000180RK | GAB | 1 | 2374.42 | 0 | Rīga, Turgeņeva 21 | IST.402 | Informatīvas skaitļošanas centrs | DN00-3590 | 33529 | Lācis Uldis
480000025661 | 0 | 480000018208-0000 | 2009-08-31 | 301 | Gaisa kondicionētājs Mitsubishi 12 kWt Nr.12 |  | C14000175RK | GAB | 1 | 2374.42 | 0 | Rīga, Turgeņeva 21 | IST.402 | Informatīvas skaitļošanas centrs | DN00-3590 | 33529 | Lācis Uldis
480000025664 | 0 | 480000022300-0000 | 2010-12-31 | 302 | Kondicionētājs Liebert HPM M29 ar kondensatoru | HCE33 |  | GAB | 1 | 14222.59 | 0 | Rīga, Turgeņeva 21 | IST.402 | Informatīvas skaitļošanas centrs | DN00-3590 | 33529 | Lācis Uldis
480000025676 | 0 | 480000024751-0000 | 2012-07-31 | 303 | Kondicionētājs HPAC LIBERTS HP |  | 10788630001 | GAB | 1 | 19852.86 | 0 | Rīga, Turgeņeva 21 | IST.402 | Informatīvas skaitļošanas centrs | DN00-3590 | 33529 | Lācis Uldis
480000025662 | 0 | 480000018209-0000 | 2009-08-31 | 304 | Gaisa kondicionētājs Mitsubishi 12 kWt Nr.13 |  | C14000169RK | GAB | 1 | 2374.42 | 0 | Rīga, Turgeņeva 21 | IST.403 | Informatīvas skaitļošanas centrs | DN00-3590 | 33529 | Lācis Uldis
480000028428 | 0 | 442000006164-0000 | 2007-08-31 | 305 | Gaisa kondicionētājs ARTEL RAK-12DN |  |  | GAB | 1 | 583.38 | 0 | Rīga, Turgeņeva 21 | IST.412A | Informatīvas skaitļošanas centrs | DN00-3590 | 33529 | Lācis Uldis
480000028421 | 0 | 442000005119-0000 | 2005-06-30 | 306 | Kondicionētājs ASW-H24B4/HSR |  |  | GAB | 1 | 836.65 | 0 | Rīga, Turgeņeva 21 | IST.501C | Informatīvas skaitļošanas centrs | DN00-3590 | 33529 | Lācis Uldis
480000025666 | 0 | 480000022910-0000 | 2011-11-30 | 307 | Kondicionētājs 5 kw |  |  | GAB | 1 | 1738.75 | 0 | Rīga, Turgeņeva 21 | IST.602A | Informatīvas skaitļošanas centrs | DN00-3590 | 33529 | Lācis Uldis
480000025667 | 0 | 480000022911-0000 | 2011-11-30 | 308 | Kondicionētājs 5 kw |  |  | GAB | 1 | 1738.75 | 0 | Rīga, Turgeņeva 21 | IST.602B | Informatīvas skaitļošanas centrs | DN00-3590 | 33529 | Lācis Uldis
480000028417 | 0 | 442000004923-0000 | 2004-11-30 | 309 | Kondicionētājs gaisa ASW-H24B4 |  |  | GAB | 1 | 842.34 | 0 | Rīga, Turgeņeva 21 | IST.603 | Informatīvas skaitļošanas centrs | DN00-3590 | 33529 | Lācis Uldis
480000025674 | 0 | 480000022919-0000 | 2011-11-30 | 310 | Kondicionētājs 3,5 kw |  |  | GAB | 1 | 1313.87 | 0 | Rīga, Turgeņeva 21 | IST.604A | Informatīvas skaitļošanas centrs | DN00-3590 | 33529 | Lācis Uldis
480000025670 | 0 | 480000022914-0000 | 2011-11-30 | 311 | Kondicionētājs 2,5 kw |  |  | GAB | 1 | 1266.36 | 0 | Rīga, Turgeņeva 21 | IST.604B | Informatīvas skaitļošanas centrs | DN00-3590 | 33529 | Lācis Uldis
480000028418 | 0 | 442000004924-0000 | 2004-11-30 | 312 | Kondicionētājs gaisa ASW-H24B4 |  |  | GAB | 1 | 842.67 | 0 | Rīga, Turgeņeva 21 | IST.606 | Informatīvas skaitļošanas centrs | DN00-3590 | 33529 | Lācis Uldis
480000028422 | 0 | 442000005120-0000 | 2005-06-30 | 313 | Kondicionētājs RAK-12DN |  |  | GAB | 1 | 658.79 | 0 | Rīga, Turgeņeva 21 | IST.610 | Informatīvas skaitļošanas centrs | DN00-3590 | 33529 | Lācis Uldis
480000025671 | 0 | 480000022915-0000 | 2011-11-30 | 314 | Kondicionētājs 2,5 kw |  |  | GAB | 1 | 1266.36 | 0 | Rīga, Turgeņeva 21 | IST.613 | Informatīvas skaitļošanas centrs | DN00-3590 | 33529 | Lācis Uldis
480000025672 | 0 | 480000022916-0000 | 2011-11-30 | 315 | Kondicionētājs 2,5 kw |  |  | GAB | 1 | 1266.36 | 0 | Rīga, Turgeņeva 21 | IST.614 | Informatīvas skaitļošanas centrs | DN00-3590 | 33529 | Lācis Uldis
480000025668 | 0 | 480000022912-0000 | 2011-11-30 | 316 | Kondicionētājs 5 kw |  |  | GAB | 1 | 1738.75 | 0 | Rīga, Turgeņeva 21 | IST.615 | Informatīvas skaitļošanas centrs | DN00-3590 | 33529 | Lācis Uldis
480000025669 | 0 | 480000022913-0000 | 2011-11-30 | 317 | Kondicionētājs 5 kw |  |  | GAB | 1 | 1738.75 | 0 | Rīga, Turgeņeva 21 | IST.615A | Informatīvas skaitļošanas centrs | DN00-3590 | 33529 | Lācis Uldis
480000025673 | 0 | 480000022917-0000 | 2011-11-30 | 318 | Kondicionētājs 2,5 kw |  |  | GAB | 1 | 1266.36 | 0 | Rīga, Turgeņeva 21 | IST.617 | Informatīvas skaitļošanas centrs | DN00-3590 | 33529 | Lācis Uldis
480000030108 | 0 | 480000030103-0000 | 2015-09-30 | 319 | Ārējais dzēsētājs čiller 124kW |  |  | GAB | 2 | 274692.31 | 0 | Rīga, Turgeņeva 21 | JUMTA | Informatīvas skaitļošanas centrs | DN00-3590 | 33529 | Lācis Uldis
480000028389 | 0 | 480000028389-0000 | 2014-08-31 | 320 | Kondicionētājs MSR1U-18HRDN Split tipa 5,5/6,0 kw | (inverter) VKP RPS dežurantu telpa | 191880214318120005 | GAB | 1 | 1977 | 0 | Torņakalns |  | Torņakalns | DN00-1010 | 38472 | Dadeiks Aivis
480000032623 | 0 | 480000032623-0000 | 2017-11-28 | 321 | Kondicionētājs Inventer Split tipa 5.3/5.6 kW | stacijas ēka KROSS telpa | 338630575140120008 | GAB | 1 | 1517.85 | 0 | Torņakalns, Vilkaines 2A |  | Torņakalns | DN00-1010 | 38472 | Dadeiks Aivis
480000026343 | 0 | 442000007463-0000 | 2008-07-31 | 322 | Gaisa kondicionētājs AUX ASW-H12A4/EAR |  | L03242040700023 | GAB | 1 | 882.18 | 0 | Rīga-Krasta, Andrejostas 3 | 79.DEŽ. | Torņakalns, Vilkaines 3 | DN00-1020 | 38472 | Dadeiks Aivis
480000018491 | 0 | 480000011599-0000 | 2005-09-30 | 323 | Kondicionētājs sienas TG-1 09H | Personāla daļa |  | GAB | 1 | 889.29 | 0 | Zasulauks, Tapešu 1 |  | Zasulauks | DN00-1030 | 38472 | Dadeiks Aivis
480000018492 | 0 | 480000011600-0000 | 2005-09-30 | 324 | Kondicionētājs sienas TG-1 09H | Ekonomiste |  | GAB | 1 | 889.29 | 0 | Zasulauks, Tapešu 1 |  | Zasulauks | DN00-1030 | 38472 | Dadeiks Aivis
480000018493 | 0 | 480000011601-0000 | 2005-09-30 | 325 | Kondicionētājs sienas TG-1 09H | Nekustamā īpašuma aģente |  | GAB | 1 | 889.29 | 0 | Zasulauks, Tapešu 1 |  | Zasulauks | DN00-1030 | 38472 | Dadeiks Aivis
480000018494 | 0 | 480000011607-0000 | 2004-06-30 | 326 | Kondicionētājs sienas TGLS 15H | Grāmatvedība |  | GAB | 1 | 926.29 | 0 | Zasulauks, Tapešu 1 |  | Zasulauks | DN00-1030 | 38472 | Dadeiks Aivis
480000018495 | 0 | 480000011608-0000 | 2004-06-30 | 327 | Kondicionētājs sienas TGLS 15H | Tehniskā daļa |  | GAB | 1 | 926.29 | 0 | Zasulauks, Tapešu 1 |  | Zasulauks | DN00-1030 | 38472 | Dadeiks Aivis
480000018496 | 0 | 480000011609-0000 | 2004-06-30 | 328 | Kondicionētājs sienas TGLS 11H | Vadītāja vietnieks ekspluatācijas jautājumos |  | GAB | 1 | 781.16 | 0 | Zasulauks, Tapešu 1 |  | Zasulauks | DN00-1030 | 38472 | Dadeiks Aivis
480000018497 | 0 | 480000011610-0000 | 2004-06-30 | 329 | Kondicionētājs sienas TGLS 11H | Sekretāre |  | GAB | 1 | 781.16 | 0 | Zasulauks, Tapešu 1 |  | Zasulauks | DN00-1030 | 38472 | Dadeiks Aivis
480000018498 | 0 | 480000011611-0000 | 2005-09-30 | 330 | Kondicionētājs sienas TG-1 09H | Tehniskā daļa |  | GAB | 1 | 889.29 | 0 | Zasulauks, Tapešu 1 |  | Zasulauks | DN00-1030 | 38472 | Dadeiks Aivis
480000018500 | 0 | 480000011629-0000 | 2006-10-31 | 331 | Kondicionētājs sienas TADIRAN TK7G-09H | Vadītāja vietnieks ekspluatācijas jautājumos |  | GAB | 1 | 853.72 | 0 | Zasulauks, Tapešu 1 |  | Zasulauks | DN00-1030 | 38472 | Dadeiks Aivis
480000018501 | 0 | 480000011630-0000 | 2006-10-31 | 332 | Kondicionētājs sienas TADIRAN TK7G-09H | Galvenā grāmatvede |  | GAB | 1 | 853.72 | 0 | Zasulauks, Tapešu 1 |  | Zasulauks | DN00-1030 | 38472 | Dadeiks Aivis
480000026513 | 0 | 480000022445-0000 | 2011-04-30 | 333 | Kondicionētājs Panasonic |  |  | KOM | 1 | 676.45 | 0 | Zasulauks |  | Zasulauks | DN00-1030 | 38472 | Dadeiks Aivis
480000026326 | 0 | 442000007571-0000 | 2008-12-31 | 334 | Gaisa kondicionētājs AUX ASW09ENR (ESD maiņa) |  | L41942040700009 | GAB | 1 | 732.78 | 0 | Zasulauks, Tapešu 1 | ZASUL. | Zasulauks | DN00-1030 | 38472 | Dadeiks Aivis
480000026324 | 0 | 442000007573-0000 | 2008-12-31 | 335 | Gaisa kondicionētājs AUX ASW12ENR (ESD maiņa) |  | L38342040700010 | GAB | 1 | 818.15 | 0 | Zasulauks, Tapešu 1 | ZASUL. | Zasulauks | DN00-1030 | 38472 | Dadeiks Aivis
480000031381 | 0 | 111000002663-0000 | 2016-03-15 | 336 | Kondicionētājs FTX25K |  |  | KOM | 1 | 1743.35 | 0 | Bulduri,Edinburgas pr.10A, k-1 |  | Bulduri | DN00-1100 | 38472 | Dadeiks Aivis
480000030992 | 0 | 480000030992-0000 | 2016-07-25 | 337 | Kondicionētājs MIDEA MSMAAU-09HRDN1-QRD0GW 3.5/3.8 | kW stacijas ēkas kases telpā |  | GAB | 1 | 950.62 | 0 | Vaivari, Laimdotas 15, k-1 |  | Vaivari | DN00-1180 | 38472 | Dadeiks Aivis
480000026323 | 0 | 442000007586-0000 | 2008-12-31 | 338 | Gaisa kondicionētājs AUX ASW09ENR |  | L41942040700003 | GAB | 1 | 910.64 | 0 | Sloka, Satiksmes 2A |  | Sloka | DN00-1190 | 38472 | Dadeiks Aivis
480000026325 | 0 | 442000007574-0000 | 2008-12-31 | 339 | Gaisa kondicionētājs AUX ASW09ENR (ESD maiņa) |  | L41926190700003 | GAB | 1 | 818.15 | 0 | Bolderāja 1, Daugavgrīv.šos.18 | BOLDER. | Bolderāja | DN00-1230 | 38472 | Dadeiks Aivis
442000010028 | 0 | 442000009905-0000 | 2015-12-03 | 340 | Iekštelpu dzesētājs (kondicionētājs) |  |  | GAB | 36 | 24328.8 | 7298.64 | Bolderāja 2, M.Apakšgrāvja 15 |  | Bolderāja 2 | DN00-1310 | 38472 | Dadeiks Aivis
480000030395 | 0 | 480000030322-0000 | 2015-12-03 | 341 | Gaisa kondicionēšanas jumta kompresorkondensatori | CVP ēkā |  | GAB | 8 | 5406.39 | 0 | Bolderāja 2, M.Apakšgrāvja 15 |  | Bolderāja 2 | DN00-1310 | 38472 | Dadeiks Aivis
442000010029 | 0 | 442000009908-0000 | 2015-12-03 | 342 | Ventilācijas sistēmas pieplūdes - nosūces agregāts | RECU 900 HE EC Amalva apsild.postenī |  | KOM | 1 | 2500.01 | 750.01 | Bolderāja 2 | APS.POST | Bolderāja 2 | DN00-1310 | 38472 | Dadeiks Aivis
442000010025 | 0 | 442000009907-0000 | 2015-12-03 | 343 | Ventilācijas sistēmas pieplūdes - nosūces agregāts | Flakt Woods CVP ēkā (jumtā) |  | KOM | 1 | 40767.3 | 12391.45 | Bolderāja 2 | JUMTĀ | Bolderāja 2 | DN00-1310 | 38472 | Dadeiks Aivis
480000026420 | 0 | 480000008371-0000 | 2004-06-30 | 344 | Kondicionētājs TGLS-11H (L.Tipunova) |  |  | GAB | 1 | 438.24 | 0 | Torņakalns, Torņakalna 16 |  | Rīga, Torņakalna 16 | DN00-1320 | 38472 | Dadeiks Aivis
480000026421 | 0 | 480000022892-0000 | 2011-11-30 | 345 | Kondicionētājs 2,5kW (K.Dzene) |  |  | GAB | 1 | 1240.6 | 0 | Torņakalns, Torņakalna 16 |  | Rīga, Torņakalna 16 | DN00-1320 | 38472 | Dadeiks Aivis
480000028394 | 0 | 480000028394-0000 | 2014-08-31 | 346 | Kondicionētājs MSR1U-12HRDN Split tipa 3,3/3,4 kw | (inverter) SCP sēr.D212104180113715120017 | 104180113715120017 | GAB | 1 | 1547.97 | 0 | Torņakalns, Torņakalna 16 | 103 | Rīga, Torņakalna 16 | DN00-1320 | 38472 | Dadeiks Aivis
480000026417 | 0 | 480000022891-0000 | 2011-11-30 | 347 | Kondicionētājs 2,5kW (H.Juhņevičs) |  |  | GAB | 1 | 1240.6 | 0 | Torņakalns, Torņakalna 16 | 203 | Rīga, Torņakalna 16 | DN00-1320 | 38472 | Dadeiks Aivis
480000026418 | 0 | 480000022893-0000 | 2011-11-30 | 348 | Kondicionētājs 2,0kW (no V.Albrektas) |  |  | GAB | 1 | 1225.8 | 0 | Torņakalns, Torņakalna 16 | 204 | Rīga, Torņakalna 16 | DN00-1320 | 38472 | Dadeiks Aivis
480000026422 | 0 | 480000022894-0000 | 2011-11-30 | 349 | Kondicionētājs 2,0kW (I.Silāre) |  |  | GAB | 1 | 1225.8 | 0 | Torņakalns, Torņakalna 16 | 206 | Rīga, Torņakalna 16 | DN00-1320 | 38472 | Dadeiks Aivis
480000028395 | 0 | 480000028395-0000 | 2014-08-31 | 350 | Kondicionētājs MSR1U-18HRDN Split tipa 5,5/6,0 kw | (inverter) SCP sēr.D212191880214318120033 | 191880214318120033 | GAB | 1 | 1816 | 0 | Torņakalns, Torņakalna 16 | 301 | Rīga, Torņakalna 16 | DN00-1320 | 38472 | Dadeiks Aivis
480000028396 | 0 | 480000028396-0000 | 2014-08-31 | 351 | Kondicionētājs MSR1U-12HRDN Split tipa 3,3/3,4 kw | (inverter) SCP sēr.D212191880714318130039 | 191880714318130039 | GAB | 1 | 1515.38 | 0 | Torņakalns, Torņakalna 16 | 302 | Rīga, Torņakalna 16 | DN00-1320 | 38472 | Dadeiks Aivis
480000027536 | 0 | 480000027536-0000 | 2013-09-30 | 352 | Kondicionētājs MSR1U-12HRDN1 3.5/4.1 Kw |  |  | GAB | 1 | 1577.34 | 0 | Torņakalns, Torņakalna 16 | 303 | Rīga, Torņakalna 16 | DN00-1320 | 38472 | Dadeiks Aivis
480000027537 | 0 | 480000027537-0000 | 2013-09-30 | 353 | Kondicionētājs MSR1U-12HRDN1 3.5/4.1 Kw |  |  | GAB | 1 | 1577.34 | 0 | Torņakalns, Torņakalna 16 | 304 | Rīga, Torņakalna 16 | DN00-1320 | 38472 | Dadeiks Aivis
480000027538 | 0 | 480000027538-0000 | 2013-09-30 | 354 | Kondicionētājs MSR1U-12HRDN1 3.5/4.1 Kw |  |  | GAB | 1 | 1577.34 | 0 | Torņakalns, Torņakalna 16 | 305 | Rīga, Torņakalna 16 | DN00-1320 | 38472 | Dadeiks Aivis
480000028397 | 0 | 480000028397-0000 | 2014-08-31 | 355 | Kondicionētājs MSR1U-12HRDN Split tipa 3,3/3,4 kw | (inverter) SCP sēr.D212191880114318120021 | 191880114318120021 | GAB | 1 | 1563.95 | 0 | Torņakalns, Torņakalna 16 | 307 | Rīga, Torņakalna 16 | DN00-1320 | 38472 | Dadeiks Aivis
480000026483 | 0 | 480000019589-0000 | 2010-08-31 | 356 | Kondicionētājs |  |  | GAB | 1 | 1451.19 | 0 | Rīga, Krūzes 47A | 149 | Rīga, Krūzes 47a | DN00-1340 | 38472 | Dadeiks Aivis
480000026484 | 0 | 480000019590-0000 | 2010-08-31 | 357 | Kondicionētājs |  |  | GAB | 1 | 1451.19 | 0 | Rīga, Krūzes 47A | 150 | Rīga, Krūzes 47a | DN00-1340 | 38472 | Dadeiks Aivis
480000026485 | 0 | 480000019591-0000 | 2010-08-31 | 358 | Kondicionētājs |  |  | GAB | 1 | 1451.19 | 0 | Rīga, Krūzes 47A | 151 | Rīga, Krūzes 47a | DN00-1340 | 38472 | Dadeiks Aivis
480000026486 | 0 | 480000019592-0000 | 2010-08-31 | 359 | Kondicionētājs |  |  | GAB | 1 | 1451.19 | 0 | Rīga, Krūzes 47A | 152 | Rīga, Krūzes 47a | DN00-1340 | 38472 | Dadeiks Aivis
480000026487 | 0 | 480000019593-0000 | 2010-08-31 | 360 | Kondicionētājs |  |  | GAB | 1 | 1451.17 | 0 | Rīga, Krūzes 47A | 153 | Rīga, Krūzes 47a | DN00-1340 | 38472 | Dadeiks Aivis
480000028390 | 0 | 480000028390-0000 | 2014-08-31 | 361 | Kondicionētājs MSR1U-12HRDN Split tipa 3,3/3,4 kw | (inverter) EP RTI-EC SCB bloku pārbaude sēr.D212 | 191880114318120010 | GAB | 1 | 1555 | 0 | Rīga, Krūzes 47A | 205 | Rīga, Krūzes 47a | DN00-1340 | 38472 | Dadeiks Aivis
480000027540 | 0 | 480000027540-0000 | 2013-09-30 | 362 | Kondicionētājs MSR1U-18HRDN1 5.0/5.6 Kw (EPRE-1 | ražoš. admin.telpas, 2.stāvs) |  | GAB | 1 | 1791.01 | 0 | Rīga, Krūzes 47A | 246 | Rīga, Krūzes 47a | DN00-1340 | 38472 | Dadeiks Aivis
480000027539 | 0 | 480000027539-0000 | 2013-09-30 | 363 | Kondicionētājs MSR1U-12HRDN1 3.5/4.1 Kw (EPRE-1 | ražoš. admin.telpas, 2.stāvs) |  | GAB | 1 | 1577.34 | 0 | Rīga, Krūzes 47A | 248 | Rīga, Krūzes 47a | DN00-1340 | 38472 | Dadeiks Aivis
480000027541 | 0 | 480000027541-0000 | 2013-09-30 | 364 | Kondicionētājs MSR1U-18HRDN1 5.0/5.6 Kw (EPRE-1 | ražoš. admin.telpas, 2.stāvs) |  | GAB | 1 | 1791.01 | 0 | Rīga, Krūzes 47A | 257 | Rīga, Krūzes 47a | DN00-1340 | 38472 | Dadeiks Aivis
480000027542 | 0 | 480000027542-0000 | 2013-09-30 | 365 | Kondicionētājs MSR1U-18HRDN1 5.0/5.6 Kw (EPRE-1 | ražoš. admin.telpas, 2.stāvs) |  | GAB | 1 | 1791.01 | 0 | Rīga, Krūzes 47A | 258 | Rīga, Krūzes 47a | DN00-1340 | 38472 | Dadeiks Aivis
480000027544 | 0 | 480000027544-0000 | 2013-09-30 | 366 | Kondicionētājs MSR1U-12HRDN1 3.5/4.1 Kw | stacijas parka dežurants- modulis S/N D211428760 | 428760212424120114 | GAB | 1 | 1565.12 | 0 | Zemitāni |  | Zemitāni | DN00-2010 | 38472 | Dadeiks Aivis
480000027545 | 0 | 480000027545-0000 | 2013-09-30 | 367 | Kondicionētājs MSR1U-18HRDN1 5.0/5.6 Kw (stacijas | inženieris) | MOC2N18HFN1 | GAB | 1 | 1778.79 | 0 | Zemitāni |  | Zemitāni | DN00-2010 | 38472 | Dadeiks Aivis
480000026338 | 0 | 442000005589-0000 | 2006-10-31 | 368 | Kondicionētājs Panasonic CS/CU-PV12DKE | (ESD maiņa) | 7262500267 | GAB | 1 | 1422.87 | 0 | Zemitāni, Zemitānu 14 | 14.DEŽ. | Zemitāni | DN00-2010 | 38472 | Dadeiks Aivis
480000026340 | 0 | 442000007564-0000 | 2008-12-31 | 369 | Gaisa kondicionētājs AUX ASW12ENR |  | L38342040700002 | GAB | 1 | 818.15 | 0 | Mangaļi, Vitrupes 4 |  | Mangaļi | DN00-2040 | 38472 | Dadeiks Aivis
480000026339 | 0 | 442000004901-0000 | 2004-09-30 | 370 | Kondicionētājs TADIRAN GCL-500H |  | 1512763004 | GAB | 1 | 1507.09 | 0 | Mangaļi, Vitrupes 4 | 16.DEŽ. | Mangaļi | DN00-2040 | 38472 | Dadeiks Aivis
480000027543 | 0 | 480000027543-0000 | 2013-09-30 | 371 | Kondicionētājs MSR1U-12HRDN1 3.5/4.1 Kw (stacijas | dežurants) S/N D212082930113514120126 | 82930113514120126 | GAB | 1 | 1404.32 | 0 | Ziemeļblāzma, Vecāķu prosp.2C |  | Ziemeļblāzma | DN00-2050 | 38472 | Dadeiks Aivis
480000041354 | 0 | 480000041354-0000 | 2022-08-04 | 372 | Kondicionētājs Alpic Air AWI/AWO-35HRDC1XB, 3,5 Kw | iekšējais-ārējais bloks+pults 111/2781 |  | KOM | 1 | 929 | 898.03 | Saulkrasti,Alfrēda Kalniņa 24A |  | Carnikava | DN00-2110 | 38472 | Dadeiks Aivis
480000041353 | 0 | 480000041353-0000 | 2022-08-04 | 373 | Kondicionētājs Alpic Air AWI/AWO-35HRDC1XB | iekšējais-ārējais bloks+pults 111/2794 |  | KOM | 1 | 929 | 898.03 | Saulkrasti,Alfrēda Kalniņa 24A |  | Saulkrasti | DN00-2160 | 38472 | Dadeiks Aivis
480000041355 | 0 | 480000041355-0000 | 2022-08-04 | 374 | Kondicionētājs Alpic Air AWI/AWO-35HRDC1XB, 3,5 Kw | iekšējais-ārējais bloks+pults 111/2799 |  | KOM | 1 | 949 | 917.37 | St.Skulte |  | Skulte | DN00-2190 | 38472 | Dadeiks Aivis
480000026416 | 0 | 480000012266-0000 | 2007-06-30 | 375 | Gaisa kondicionētājs SANYO SAP 2.5kW | (Atrohovs) |  | GAB | 1 | 660.92 | 0 | Jāņavārti, Slāvu 7A | 2 | Jāņavārti | DN00-3020 | 38472 | Dadeiks Aivis
480000026055 | 0 | 480000012268-0000 | 2007-06-30 | 376 | Gaisa kondicionētājs SANYO SAP 3.5kW | (Čerkovska) |  | GAB | 1 | 682.27 | 0 | Jāņavārti, Slāvu 7A | 3 | Jāņavārti | DN00-3020 | 38472 | Dadeiks Aivis
480000026054 | 0 | 480000012267-0000 | 2007-06-30 | 377 | Gaisa kondicionētājs SANYO SAP 3.5kW | (Kuibarovs) |  | GAB | 1 | 682.27 | 0 | Jāņavārti, Slāvu 7A | 4 | Jāņavārti | DN00-3020 | 38472 | Dadeiks Aivis
480000026049 | 0 | 480000012233-0000 | 2005-06-30 | 378 | Sienas gaisa kondicionētājs TGi-09H |  |  | GAB | 2 | 1422.87 | 0 | Jāņavārti, Slāvu 7A | 5,6 | Jāņavārti | DN00-3020 | 38472 | Dadeiks Aivis
480000026108 | 0 | 480000016647-0000 | 2008-03-31 | 379 | Gaisa kondicionētājs ''SANYO'' 3,2kW |  |  | GAB | 1 | 853.72 | 0 | Jāņavārti, Slāvu 7A | 8 | Jāņavārti | DN00-3020 | 38472 | Dadeiks Aivis
480000026063 | 0 | 480000012339-0000 | 2003-10-31 | 380 | Kondicionētājs TADIRAN-184 5 kwt (Nesterova) |  |  | GAB | 1 | 924.87 | 0 | Jāņavārti, Slāvu 7A | 9 | Jāņavārti | DN00-3020 | 38472 | Dadeiks Aivis
480000026509 | 0 | 442000004984-0000 | 2004-12-31 | 381 | Kondicionētājs GS-18RC |  |  | GAB | 1 | 981.78 | 0 | Šķirotava, ATS telpa |  | Šķirotava | DN00-3040 | 38472 | Dadeiks Aivis
480000026419 | 0 | 480000006214-0000 | 2003-04-24 | 382 | Gaisa kondicionētājs PAK 12CN |  |  | GAB | 2 | 1718.29 | 0 | Šķirotava, CPE-1 kantoris |  | Šķirotava | DN00-3040 | 38472 | Dadeiks Aivis
480000032629 | 0 | 480000032629-0000 | 2017-11-28 | 383 | Kondicionētājs Inventer Split tipa 5.3/5.6 kW | VTAP 'A' parks dzīvojamais modulis | 338630575140120136 | GAB | 1 | 1527.85 | 0 | Šķirotava, Krustpils 52 |  | Šķirotava | DN00-3040 | 38472 | Dadeiks Aivis
480000026494 | 0 | 480000022639-0000 | 2011-07-31 | 384 | Kondicionētājs Panasonic |  |  | KOM | 1 | 496.84 | 0 | Salaspils, Miera 2, k-8 |  | Salaspils | DN00-3090 | 38472 | Dadeiks Aivis
480000026495 | 0 | 480000022664-0000 | 2011-08-31 | 385 | Kondicionētājs Panasonic |  |  | GAB | 1 | 496.84 | 0 | Salaspils, Miera 2, k-8 |  | Salaspils | DN00-3090 | 38472 | Dadeiks Aivis
480000026357 | 0 | 480000022846-0000 | 2011-11-30 | 386 | Kondicionētājs Fujitsu ASYG 12 LECA/AOYG-12LEC | 2,5kW | E038528 | GAB | 1 | 1241.54 | 0 | Salaspils, Miera 2, k-8 | ESD | Salaspils | DN00-3090 | 38472 | Dadeiks Aivis
480000028388 | 0 | 480000028388-0000 | 2014-08-31 | 387 | Kondicionētājs MSR1U-12HRDN Split tipa 3,3/3,4 kw | (inverter) VKP stacijas dežurants D21219188011 | 191880114318120013 | GAB | 1 | 1537.1 | 0 | Lielvārde |  | Lielvārde | DN00-3170 | 38472 | Dadeiks Aivis
480000032628 | 0 | 480000032628-0000 | 2017-11-28 | 388 | Kondicionētājs Inventer Split tipa 5.3/5.6 kW | stacijas ēka dežūrtelpa | 338630575140120094 | GAB | 1 | 1522.85 | 0 | Skrīveri, Dzelzceļnieku 1 |  | Skrīveri | DN00-3200 | 38472 | Dadeiks Aivis
480000031434 | 0 | 480000031434-0000 | 2016-12-14 | 389 | Kondicionētājs Midea Split MSMACU-18HRFN1-QRD0GW | 5,3/5,6 W stacijas dežuranta telpa (maiņa) |  | GAB | 1 | 893.76 | 0 | Aizkraukle |  | Aizkraukle | DN00-3210 | 38472 | Dadeiks Aivis
480000026371 | 0 | 442000007465-0000 | 2008-07-31 | 390 | Gaisa kondicionētājs AUX ASW-H09A4/EAR | Pārmiju postenis Nr.3 | L03142040700011 | GAB | 1 | 867.95 | 0 | Vagonu parks |  | Rīga, Kalna 68 | DN00-3490 | 38472 | Dadeiks Aivis
480000026372 | 0 | 442000007466-0000 | 2008-07-31 | 391 | Gaisa kondicionētājs AUX ASW-H12A4/EAR | Pārmiju postenis Nr.6 | L03142040700012 | GAB | 1 | 867.95 | 0 | Vagonu parks |  | Rīga, Kalna 68 | DN00-3490 | 38472 | Dadeiks Aivis
480000026302 | 0 | 480000022845-0000 | 2011-11-30 | 392 | Kondicionētājs Fujitsu ASYG 09 LECA/AOYG-09LEC | 2,5kW (VAR modulī) |  | GAB | 1 | 1241.54 | 0 | Vagonu parks |  | Rīga, Kalna 68 | DN00-3490 | 38472 | Dadeiks Aivis
480000030134 | 0 | 480000030134-0000 | 2015-10-15 | 393 | Kondicionētājs Split tipa 5,0 kW FTHV50AV1B Daikin | /2.stāvs/ | C000526/C001535 | GAB | 1 | 1285.54 | 0 | Vagonu parks, Rēznas 9, k-11 |  | Rīga, Kalna 68 | DN00-3490 | 38472 | Dadeiks Aivis
480000026374 | 0 | 442000007464-0000 | 2008-07-31 | 394 | Gaisa kondicionētājs AUX ASW-H12A4/EAR |  | L03242040700018 | GAB | 1 | 889.29 | 0 | Vagonu parks, Rēznas 9, k-11 | 313 | Rīga, Kalna 68 | DN00-3490 | 38472 | Dadeiks Aivis
480000028401 | 0 | 480000028401-0000 | 2014-08-31 | 395 | Kondicionētājs MSR1U-12HRDN Split tipa 3,3/3,4 kw | (inverter) VTAP Instruktota telpa | 191880114318120025 | GAB | 1 | 1597.31 | 0 | Šķirotava, Jāņavārtu 4 |  | Šķirotavas VTAP ēka "J"parkā | DN00-3690 | 38472 | Dadeiks Aivis
480000026354 | 0 | 442000007462-0000 | 2008-07-31 | 396 | Gaisa kondicionētājs AUX ASW-H18B4/EAR |  | L12526190700003 | GAB | 1 | 1124.07 | 0 | Šķirotava, Krustpils 20 |  | Šķirotavas stac.dienesta un tehniskā ēka | DN00-3710 | 38472 | Dadeiks Aivis
480000026356 | 0 | 442000005495-0000 | 2006-09-30 | 397 | Kondicionētājs Panasonic CS/CU-PV12DKE (stac.dež.) |  | 7158700599 | GAB | 1 | 1440.96 | 0 | Šķirotava, Krustpils 20 | "A"PARKS | Šķirotavas stac.dienesta un tehniskā ēka | DN00-3710 | 38472 | Dadeiks Aivis
480000026355 | 0 | 480000023274-0000 | 2011-12-31 | 398 | Kondicionētājs Fujitsu ASYG 09 LECA/AYOG-09LEC |  | E008488 | GAB | 1 | 1241.54 | 0 | Šķirotava, Krustpils 20 | "B"PARKS | Šķirotavas stac.dienesta un tehniskā ēka | DN00-3710 | 38472 | Dadeiks Aivis
480000026347 | 0 | 442000004989-0000 | 2004-12-31 | 399 | Kondicionētājs TADIRAN TGI-18H (stac.dež.) |  | 31LVG00AV2GPB0021 | GAB | 1 | 734.96 | 0 | Šķirotava, Krustpils 20 | "J"PARKS | Šķirotavas stac.dienesta un tehniskā ēka | DN00-3710 | 38472 | Dadeiks Aivis
480000026349 | 0 | 442000007570-0000 | 2008-12-31 | 400 | Gaisa kondicionētājs AUX ASW12ENR | (parka dež.) | L41942040700005 | GAB | 1 | 818.15 | 0 | Šķirotava, Krustpils 20 | "J"PARKS | Šķirotavas stac.dienesta un tehniskā ēka | DN00-3710 | 38472 | Dadeiks Aivis
480000031430 | 0 | 480000031430-0000 | 2016-12-14 | 401 | Kondicionētājs Midea Split MSMACU-18HRFN1-QRD0GW | 5,3/5,6 W stac.priekšnieka vieta tehniskajā darbā |  | GAB | 1 | 982.09 | 0 | Šķirotava, Krustpils 20 | 323 | Šķirotavas stac.dienesta un tehniskā ēka | DN00-3710 | 38472 | Dadeiks Aivis
480000026350 | 0 | 480000012829-0000 | 2006-11-30 | 402 | Gaisa kondicionētājs TADIRAN Split veida | ar jaudu 2,5kw |  | GAB | 1 | 1186.5 | 0 | Šķirotava, Krustpils 20 | 329 | Šķirotavas stac.dienesta un tehniskā ēka | DN00-3710 | 38472 | Dadeiks Aivis
480000026348 | 0 | 442000004990-0000 | 2004-12-31 | 403 | Kondicionētājs TADIRAN TGI-12H |  | 41LVG00AV2GPB0032 | GAB | 1 | 792.82 | 0 | Šķirotava, Krustpils 20 | 334 | Šķirotavas stac.dienesta un tehniskā ēka | DN00-3710 | 38472 | Dadeiks Aivis
480000026345 | 0 | 442000000816-0000 | 2002-06-30 | 404 | Gaisa kondicionētājs LG LS-K2460HL (2.stāvs) |  | 010KAO0857 | GAB | 1 | 1213.71 | 0 | Šķirotava, Krustpils 20 | UZKALNS | Šķirotavas stac.dienesta un tehniskā ēka | DN00-3710 | 38472 | Dadeiks Aivis
480000026346 | 0 | 442000004350-0000 | 2003-07-29 | 405 | Gaisa kondicionētājs LG LS-L1261HL (man.disp.) |  | 105KAO5681 | GAB | 1 | 910.64 | 0 | Šķirotava, Krustpils 20 | UZKALNS | Šķirotavas stac.dienesta un tehniskā ēka | DN00-3710 | 38472 | Dadeiks Aivis
480000026352 | 0 | 442000004673-0000 | 2003-12-31 | 406 | Gaisa kondicionētājs TADIRAN TGI - 09H (uz.dež.) |  | 95243100057 | GAB | 1 | 657.17 | 0 | Šķirotava, Krustpils 20 | UZKALNS | Šķirotavas stac.dienesta un tehniskā ēka | DN00-3710 | 38472 | Dadeiks Aivis
480000026351 | 0 | 480000023273-0000 | 2011-12-31 | 407 | Kondicionētājs Fujitsu ASYG 09 LECA/AYOG-09LEC |  | E008459 | GAB | 1 | 1241.54 | 0 | Šķirotava, Krustpils 20 | UZKALNS | Šķirotavas stac.dienesta un tehniskā ēka | DN00-3710 | 38472 | Dadeiks Aivis
480000030547 | 0 | 480000030541-0000 | 2015-12-29 | 408 | Kondicionētājs |  |  | KOM | 1 | 3438.71 | 0 | Šķirotava, Krustpils 24, k-26 |  | Šķirotavas stacijas tehniskā kantora ēka | DN00-3720 | 38472 | Dadeiks Aivis
480000031431 | 0 | 480000031431-0000 | 2016-12-14 | 409 | Kondicionētājs Midea Split MSMACU-18HRFN1-QRD0GW | 5,3/5,6 W vadītāja kabinets |  | GAB | 1 | 982.09 | 0 | Šķirotava, Krustpils 24, k-26 |  | Šķirotavas stacijas tehniskā kantora ēka | DN00-3720 | 38472 | Dadeiks Aivis
480000031432 | 0 | 480000031432-0000 | 2016-12-14 | 410 | Kondicionētājs Midea Split MSMACU-18HRFN1-QRD0GW | 5,3/5,6 W studija |  | GAB | 1 | 982.09 | 0 | Šķirotava, Krustpils 24, k-26 |  | Šķirotavas stacijas tehniskā kantora ēka | DN00-3720 | 38472 | Dadeiks Aivis
480000026508 | 0 | 442000003949-0000 | 2003-05-25 | 411 | Kondicionētājs |  |  | GAB | 1 | 603.3 | 0 | Rīga-Preču |  | Dienesta ēka Rencēnu 31, Rīga | DN00-3730 | 38472 | Dadeiks Aivis
480000026381 | 0 | 442000007576-0000 | 2008-12-31 | 412 | Gaisa kondicionētājs AUX ASW09ENR |  | L41926190700005 | GAB | 1 | 818.15 | 0 | Šķirotava, Krustpils 20A | MEISTAR. | Šķirotavas VKARP vag.atkabes rem.punkta | DN00-3860 | 38472 | Dadeiks Aivis
480000026382 | 0 | 442000004920-0000 | 2004-11-30 | 413 | Kondicionētājs TADIRAN TGI-09H |  | F1LVG00AV2GP80008 | GAB | 1 | 533.58 | 0 | Šķirotava, Krustpils 20A | OPERAT. | Šķirotavas VKARP vag.atkabes rem.punkta | DN00-3860 | 38472 | Dadeiks Aivis
480000026361 | 0 | 442000004919-0000 | 2004-11-30 | 414 | Kondicionētājs TADIRAN TGI-09H 'J' parks |  | F1LVG00AV1VP80001 | GAB | 1 | 531.16 | 0 | Šķirotava, Krustpils 21B |  | Šķirotavas VTAP centraliz.post. J parkā | DN00-3890 | 38472 | Dadeiks Aivis
480000026358 | 0 | 442000004992-0000 | 2004-12-31 | 415 | Kondicionētājs TADIRAN GCL-300H |  | 1598035010 | GAB | 1 | 1360.17 | 0 | Šķirotava, Krustpils 21B |  | Šķirotavas VTAP centraliz.post. J parkā | DN00-3890 | 38472 | Dadeiks Aivis
480000026359 | 0 | 442000004993-0000 | 2004-12-31 | 416 | Kondicionētājs TADIRAN GCL-300H |  | 1598035011 | GAB | 1 | 1345.7 | 0 | Šķirotava, Krustpils 21B |  | Šķirotavas VTAP centraliz.post. J parkā | DN00-3890 | 38472 | Dadeiks Aivis
480000026322 | 0 | 442000004994-0000 | 2004-12-31 | 417 | Kondicionētājs TADIRAN TGI-18H |  | 31LVG00AV1VP80021 | GAB | 1 | 722.89 | 0 | Šķirotava, Krustpils 21B |  | Šķirotavas VTAP centraliz.post. J parkā | DN00-3890 | 38472 | Dadeiks Aivis
480000026360 | 0 | 442000005559-0000 | 2006-12-31 | 418 | Kondicionētājs Panasonic CS/CU - W9DKE |  | 779709696 | GAB | 1 | 1523.61 | 0 | Šķirotava, Krustpils 21B |  | Šķirotavas VTAP centraliz.post. J parkā | DN00-3890 | 38472 | Dadeiks Aivis
480000026320 | 0 | 442000005560-0000 | 2006-12-31 | 419 | Kondicionētājs Panasonic CS/CU - W9DKE |  | 779709728 | GAB | 1 | 1682.12 | 0 | Šķirotava, Krustpils 21B |  | Šķirotavas VTAP centraliz.post. J parkā | DN00-3890 | 38472 | Dadeiks Aivis
480000026321 | 0 | 442000007577-0000 | 2008-12-31 | 420 | Gaisa kondicionētājs AUX ASW09ENR |  | L41926190700001 | GAB | 1 | 718.55 | 0 | Šķirotava, Krustpils 21B |  | Šķirotavas VTAP centraliz.post. J parkā | DN00-3890 | 38472 | Dadeiks Aivis
480000028643 | 0 | 480000028643-0000 | 2014-10-31 | 421 | Kondicionētājs Split tipa 5,0/5,0 kW (inverter) | Vagonu saimniecības tehniskā daļa |  | GAB | 1 | 1215.73 | 0 | Šķirotava, Krustpils 21B |  | Šķirotavas VTAP centraliz.post. J parkā | DN00-3890 | 38472 | Dadeiks Aivis
480000030183 | 0 | 480000030183-0000 | 2015-10-15 | 422 | Kondicionētājs Split tipa 5,0 kW RXV50AV1B Daikin | Vag.bremžu pārb.operatoru telpā VTAP J parks | C002401/C000579 | GAB | 1 | 1425.53 | 0 | Šķirotava, Jāņavārtu iela b/n |  | Šķirotavas VTAP centraliz.post. J parkā | DN00-3890 | 38472 | Dadeiks Aivis
480000029790 | 0 | 480000029124-0000 | 2015-02-28 | 423 | Kondicionētājs Airwell (UZOT-PM iekārtai), | EPB konteinerā | 3M35219782 | GAB | 1 | 717.75 | 0 | Šķirotava, Jāņavārtu 2, k-1 | "J"PARKS | Šķirotavas VTAP centraliz.post. J parkā | DN00-3890 | 38472 | Dadeiks Aivis
480000029791 | 0 | 480000029125-0000 | 2015-02-28 | 424 | Kondicionētājs Airwell DC inverter R410A | (UZOT-PM iekārtai), EPB konteinerā | 3M35219783 | GAB | 1 | 717.75 | 0 | Šķirotava, Jāņavārtu 16 | "J"PARKS | Šķirotavas VTAP centraliz.post. J parkā | DN00-3890 | 38472 | Dadeiks Aivis
480000026364 | 0 | 480000023278-0000 | 2011-12-31 | 425 | Kondicionētājs Fujitsu ASYG 18 LECA/AYOG-18LEC |  | E008526 | GAB | 1 | 1293.72 | 0 | Šķirotava, Krustpils 21B | VAR | Šķirotavas VTAP centraliz.post. J parkā | DN00-3890 | 38472 | Dadeiks Aivis
480000026363 | 0 | 480000023277-0000 | 2011-12-31 | 426 | Kondicionētājs Fujitsu ASYG 12 LECA/AYOG-12LEC |  | E038588 | GAB | 1 | 1241.54 | 0 | Šķirotava, Krustpils 21B | VAR EDAM | Šķirotavas VTAP centraliz.post. J parkā | DN00-3890 | 38472 | Dadeiks Aivis
480000026362 | 0 | 480000023276-0000 | 2011-12-31 | 427 | Kondicionētājs Fujitsu ASYG 09 LECA/AYOG-09LEC |  | E004926 | GAB | 1 | 1773.64 | 0 | Šķirotava, Krustpils 21B | VEC.VAR | Šķirotavas VTAP centraliz.post. J parkā | DN00-3890 | 38472 | Dadeiks Aivis
480000026365 | 0 | 442000004918-0000 | 2004-11-30 | 428 | Kondicionētājs TADIRAN TGI-09H 'A' parks |  | F1LVG00AV2GPB0013 | GAB | 1 | 536.59 | 0 | Šķirotava, Sila 2/6 |  | Šķirotavas VTAP ēka | DN00-3900 | 38472 | Dadeiks Aivis
480000026303 | 0 | 480000023275-0000 | 2011-12-31 | 429 | Kondicionētājs Fujitsu ASYG 12 LECA/AYOG-12LEC |  | E040313 | GAB | 1 | 1293.7 | 0 | Rīga-Preču, Rencēnu 31 | ESD | Šķirotavas stacijas vilc.sastādīt.telpas | DN00-3920 | 38472 | Dadeiks Aivis
480000026512 | 0 | 480000018607-0000 | 2009-12-31 | 430 | Gaisa kondicionētājs ''Sanyo'' SAP KCR123EH 3,5kW |  |  | GAB | 1 | 704.32 | 0 | Olaine |  | Olaine | DN00-4050 | 38472 | Dadeiks Aivis
480000032627 | 0 | 480000032627-0000 | 2017-11-28 | 431 | Kondicionētājs Inventer Split tipa 5.3/5.6 kW | stacijas ēka dežūrtelpa | 338630575140120150 | GAB | 1 | 1527.85 | 0 | Ieriķi |  | Ieriķi | DN00-4200 | 38472 | Dadeiks Aivis
480000026342 | 0 | 480000022844-0000 | 2011-11-30 | 432 | Kondicionētājs Fujitsu ASYG 07 LECA/AOYG-07LEC | 2,0kW | E004728 | GAB | 1 | 1224.86 | 0 | Rīga-Krasta, Andrejostas 3 | 79.P.DEŽ | Rīga, Starta 28 | DN00-4340 | 38472 | Dadeiks Aivis
|  |  |  | 433 | Kompresora bloks iekārtai |  |  | GAB | 1 |  |  | Vaļņu iela 30, Rīga, cokolstāvs |  |  |  |  | Pentjušs Jāzeps
|  |  |  | 434 | Virtuves nosūces ventilators |  |  | GAB | 1 |  |  | Vaļņu iela 30, Rīga, (caurbrauktuve) |  |  |  |  | Pentjušs Jāzeps
|  |  |  | 435 | PN ventilācijas iekārta PEMCO 2 |  |  | GAB | 3 |  |  | Vaļņu iela 30, Rīga, mansarda stāvs |  |  |  |  | Pentjušs Jāzeps
|  |  |  | 436 | Kompresora bloks integrēts iekārtā |  |  | GAB | 3 |  |  | Vaļņu iela 30, Rīga jumts |  |  |  |  | Pentjušs Jāzeps
|  |  |  | 437 | Filtri 592x890x340-6 EU 5 |  |  | GAB | 1 |  |  | Vaļņu iela 30, Rīga, jumts |  |  |  |  | Pentjušs Jāzeps
|  |  |  | 438 | Filtri 592x890x340-6 EU 5 |  |  | GAB | 1 |  |  | Vaļņu iela 30, mansarda stāvs |  |  |  |  | Pentjušs Jāzeps
|  |  |  | 439 | Filtri 592x890x500-6 EU 5 |  |  | GAB | 1 |  |  | Vaļņu iela 30, mansarda stāvs |  |  |  |  | Pentjušs Jāzeps
|  |  |  | 440 | Filtri 287x890x500-3 EU 5 |  |  | GAB | 1 |  |  | Vaļņu iela 30, Rīga |  |  |  |  | Pentjušs Jāzeps
|  |  |  | 441 | Filtri 592x890x290-6 EU 5 |  |  | GAB | 1 |  |  | Vaļņu iela 30, Rīga |  |  |  |  | Pentjušs Jāzeps
|  |  |  | 442 | Filtri 287x890x290-3 EU 5 |  |  | GAB | 1 |  |  | Vaļņu iela 30, Rīga |  |  |  |  | Pentjušs Jāzeps
|  |  |  | 443 | VTS Clima ventilācijas iekārta |  |  | GAB | 1 |  |  | Gogoļa iela 3, Rīga (227 kab.) apspriežu zāle |  |  |  |  | Pentjušs Jāzeps
|  |  |  | 444 | Filtri 428x287x300-4 EU5 |  |  | GAB | 1 |  |  | Gogoļa iela 3, Rīga (227 kab.) |  |  |  |  | Pentjušs Jāzeps
|  |  |  | 445 | kompresors ventilācijas iekārtai |  |  | GAB | 1 |  |  | Gogoļa iela 3, Rīga pagalms |  |  |  |  | Pentjušs Jāzeps
|  |  |  | 446 | VTS Clima Ventilācijas iekārta |  |  | GAB | 1 |  |  | Gogoļa iela 3, Rīga (229 kab.) |  |  |  |  | Pentjušs Jāzeps
|  |  |  | 447 | Filtri 490x490x230/3 |  |  | GAB | 1 |  |  | Gogoļa iela 3, Rīga (229 kab.) |  |  |  |  | Pentjušs Jāzeps
|  |  |  | 448 | Amalva Ventilācijas iekārta |  |  | GAB | 1 |  |  | Gogoļa iela 3, Rīga (229 kab.) |  |  |  |  | Pentjušs Jāzeps
|  |  |  | 449 | Filtri 490x490x230/3 |  |  | GAB | 1 |  |  | Gogoļa iela 3, Rīga (229 kab.) |  |  |  |  | Pentjušs Jāzeps
900000188851 | 0 | 900000188851-0000 | 2022-09-14 | 450 | Gaisa kondicionieris Tadiran 4.000432 |  |  | GAB | 1 | 125 | 0 | Rīga, Stacijas laukums 2 |  | Rīga, Turgeņeva 14 | DN00-3570 | 37150 | Petrovskis Raimonds
900000188850 | 0 | 900000188850-0000 | 2022-09-14 | 451 | Gaisa kondicionieris LG LM-3065H3L 4.000083 |  |  | GAB | 1 | 111 | 0 | Rīga, Stacijas laukums 2 |  | Rīga, Turgeņeva 14 | DN00-3570 | 37150 | Petrovskis Raimonds
900000188849 | 0 | 900000188849-0000 | 2022-09-14 | 452 | Gaisa kondicionieris Sinclair ASH-09CS 4.000947 |  |  | GAB | 1 | 53 | 0 | Rīga, Stacijas laukums 2 |  | Rīga, Turgeņeva 14 | DN00-3570 | 37150 | Petrovskis Raimonds
900000188848 | 0 | 900000188848-0000 | 2022-09-14 | 453 | Gaisa kondicionieris Olimpija Splended 2,5kW | 4.0012 |  | GAB | 1 | 23 | 0 | Rīga, Stacijas laukums 2 |  | Rīga, Turgeņeva 14 | DN00-3570 | 37150 | Petrovskis Raimonds
900000188847 | 0 | 900000188847-0000 | 2022-09-14 | 454 | Gaisa kondicionieris Sinclair ASH-09x2CS 4.000945 |  |  | GAB | 1 | 157 | 0 | Rīga, Stacijas laukums 2 |  | Rīga, Turgeņeva 14 | DN00-3570 | 37150 | Petrovskis Raimonds
900000188846 | 0 | 900000188846-0000 | 2022-09-14 | 455 | Gaisa kondicionieris Sinclair ASH-12x2CS 4.000948 |  |  | GAB | 1 | 103 | 0 | Rīga, Stacijas laukums 2 |  | Rīga, Turgeņeva 14 | DN00-3570 | 37150 | Petrovskis Raimonds
900000188845 | 0 | 900000188845-0000 | 2022-09-14 | 456 | Gaisa kondicionieris LG LM-2166H2L 4.00082 |  |  | GAB | 1 | 72 | 0 | Rīga, Stacijas laukums 2 |  | Rīga, Turgeņeva 14 | DN00-3570 | 37150 | Petrovskis Raimonds
900000188844 | 0 | 900000188844-0000 | 2022-09-14 | 457 | Gaisa kondicionieris Olimpija Splended 3,5kWx2 | 4.0013 |  | GAB | 1 | 176 | 0 | Rīga, Stacijas laukums 2 |  | Rīga, Turgeņeva 14 | DN00-3570 | 37150 | Petrovskis Raimonds
900000188843 | 0 | 900000188843-0000 | 2022-09-14 | 458 | Gaisa kondicionieris Olimpija Splended 2,5kW | 4.0012 |  | GAB | 1 | 23 | 0 | Rīga, Stacijas laukums 2 |  | Rīga, Turgeņeva 14 | DN00-3570 | 37150 | Petrovskis Raimonds
900000188842 | 0 | 900000188842-0000 | 2022-09-14 | 459 | Gaisa kondicionieris LG LS-Q 096ABL 4.000012 |  |  | GAB | 1 | 30 | 0 | Rīga, Stacijas laukums 2 |  | Rīga, Turgeņeva 14 | DN00-3570 | 37150 | Petrovskis Raimonds
900000188841 | 0 | 900000188841-0000 | 2022-09-14 | 460 | Gaisa kondicionieris Sinclair ASH-12x2CS 4.000946 |  |  | GAB | 1 | 103 | 0 | Rīga, Stacijas laukums 2 |  | Rīga, Turgeņeva 14 | DN00-3570 | 37150 | Petrovskis Raimonds
900000188840 | 0 | 900000188840-0000 | 2022-09-14 | 461 | Gaisa kondicionieris Sinclair ASH-12x2CS 4.000949 |  |  | GAB | 1 | 103 | 0 | Rīga, Stacijas laukums 2 |  | Rīga, Turgeņeva 14 | DN00-3570 | 37150 | Petrovskis Raimonds
900000188839 | 0 | 900000188839-0000 | 2022-09-12 | 462 | Gaisa kondicionieris Olimpija Splended 3kW | 4.0013 |  | GAB | 1 | 41 | 0 | Rīga, Turgeneva 14 |  | Pakalpojumu apakšvienība | DN00-3550 | 37150 | Petrovskis Raimonds
900000188838 | 0 | 900000188838-0000 | 2022-09-12 | 463 | Gaisa kondicionieris Olimpija Splended 3,5kWx2 | 4.0013 |  | GAB | 1 | 176 | 0 | Rīga, Turgeneva 14 |  | Pakalpojumu apakšvienība | DN00-3550 | 37150 | Petrovskis Raimonds
900000188837 | 0 | 900000188837-0000 | 2022-09-12 | 464 | Gaisa kondicionieris Olimpija Splended 3,5kWx2 | 4.0013 |  | GAB | 1 | 176 | 0 | Rīga, Turgeneva 14 |  | Pakalpojumu apakšvienība | DN00-3550 | 37150 | Petrovskis Raimonds
900000188836 | 0 | 900000188836-0000 | 2022-09-12 | 465 | Gaisa kondicionieris Sinclair ASH-12x2CS 4.001017 | 124, 125 |  | GAB | 1 | 103 | 0 | Rīga, Turgeneva 14 |  | Pakalpojumu apakšvienība | DN00-3550 | 37150 | Petrovskis Raimonds
900000188835 | 0 | 900000188835-0000 | 2022-09-12 | 466 | Gaisa kondicionieris Sinclair ASH-12x2CS 4.001017 | 122, 123 |  | GAB | 1 | 103 | 0 | Rīga, Turgeneva 14 |  | Pakalpojumu apakšvienība | DN00-3550 | 37150 | Petrovskis Raimonds
900000188834 | 0 | 900000188834-0000 | 2022-09-12 | 467 | Gaisa kondicionieris Olimpija Splended 3,5kWx2 | K-2,3,st.kab.Nr.4 (inv.nr.3 telpa) |  | GAB | 1 | 129 | 0 | Rīga, Stacijas laukums 2 |  | Pakalpojumu apakšvienība | DN00-3550 | 37150 | Petrovskis Raimonds
900000188833 | 0 | 900000188833-0000 | 2022-09-12 | 468 | Gaisa kondicionieris Sinclair ASH-07x2+12SCS | K-2,3 st.kab Nr.1 (inv.nr.32 telpa) |  | GAB | 1 | 17 | 0 | Rīga, Stacijas laukums 2 |  | Pakalpojumu apakšvienība | DN00-3550 | 37150 | Petrovskis Raimonds
900000187385 | 0 | 900000037532-0000 | 2004-08-30 | 469 | Filtrs gaisa kondicionētājam (s/a noliktāvā) |  |  | GAB | 1 | 12.07 | 0 | Rīga, Stacijas laukums 2 | NOLIKTAV | Pakalpojumu apakšvienība | DN00-3550 | 37150 | Petrovskis Raimonds
900000187384 | 0 | 900000037531-0000 | 2004-08-30 | 470 | Gaisa kondicionētājs (s/a noliktāvā) |  |  | GAB | 1 | 60.29 | 0 | Rīga, Stacijas laukums 2 | NOLIKTAV | Pakalpojumu apakšvienība | DN00-3550 | 37150 | Petrovskis Raimonds
480000038013 | 0 | 480000038013-0000 | 2018-05-22 | 471 | Kondicionētājs MIDEA Qdzes 3,5kW | (1.stāvs, apsardzes telpa) | 55244037A120820372 | GAB | 1 | 985.65 | 82.14 | Rīga, Turgeņeva 14 |  | Rīga, Turgeņeva 14 | DN00-3570 | 37150 | Petrovskis Raimonds
480000038012 | 0 | 480000038012-0000 | 2018-05-24 | 472 | Kondicionētājs MIDEA Qdzes 7,0kW |  | 55244077A200870111 | GAB | 1 | 1735.15 | 144.6 | Rīga, Turgeņeva 14 | 311 | Rīga, Turgeņeva 14 | DN00-3570 | 37150 | Petrovskis Raimonds
480000032658 | 0 | 480000032658-0000 | 2017-12-18 | 473 | Kondicionētājs Midea 3,5kW |  |  | GAB | 1 | 536 | 0 | Rīga, Stacijas laukums 2, k-3 | K3-16 | Rīgas pasažieru stacija | DN00-0010 | 37150 | Petrovskis Raimonds
480000032632 | 0 | 480000032632-0000 | 2017-11-28 | 474 | Kondicionētājs Inventer Split tipa 10.5/11 kW | LDz Mācību centrs 2.st. Mācību zāle Nr.2 | 3.3891e+17 | GAB | 1 | 3038.98 | 0 | Rīga, Dzirnavu 147, k-3 |  | Rīga, Dzirnavu 147/3 | DN00-3430 | 37150 | Petrovskis Raimonds
480000032631 | 0 | 480000032631-0000 | 2017-11-28 | 475 | Kondicionētājs Inventer Split tipa 7.0/7.8 kW | LDz Mācību centrs 2.st. Mācību zāle Nr.1 | 3.3857e+17 | GAB | 1 | 2558.35 | 0 | Rīga, Dzirnavu 147, k-3 |  | Rīga, Dzirnavu 147/3 | DN00-3430 | 37150 | Petrovskis Raimonds
480000032630 | 0 | 480000032630-0000 | 2017-11-28 | 476 | Kondicionētājs Inventer Split tipa 7.0/7.8 kW | LDz Mācību centrs 2.st. Mācību zāle Nr.1 | 3.3857e+17 | GAB | 1 | 2558.35 | 0 | Rīga, Dzirnavu 147, k-3 |  | Rīga, Dzirnavu 147/3 | DN00-3430 | 37150 | Petrovskis Raimonds
480000031295 | 0 | 480000031295-0000 | 2016-11-11 | 477 | Kondicionētājs Midea Split tipa MOBA03-12HFN1- | QRD0GW 3,5/3,7 W (Stac.drošības sist.telpa 3.st.) | 5.1936e+17 | GAB | 1 | 844.09 | 0 | Rīga, Stacijas laukums 2, k-1 |  | Rīgas pasažieru stacija | DN00-0010 | 37150 | Petrovskis Raimonds
480000031294 | 0 | 480000031294-0000 | 2016-11-11 | 478 | Kondicionētājs Midea Split tipa MSMACU-18HRFN1- | QRD0GW 5,3/5,6 W (Stac.drošības sist.telpa 3.st.) | 5.1936e+17 | GAB | 1 | 982.09 | 0 | Rīga, Stacijas laukums 2, k-1 |  | Rīgas pasažieru stacija | DN00-0010 | 37150 | Petrovskis Raimonds
480000030115 | 0 | 480000030115-0000 | 2015-10-15 | 479 | Kondicionētājs Split tipa 5,1/5,3 kW MSR1-18HRDN1- | QRC4W Midea | 1.9189e+17 | GAB | 1 | 1432.49 | 0 | Rīga, Turgeņeva 14 | 309 | Rīga, Turgeņeva 14 | DN00-3570 | 37150 | Petrovskis Raimonds
480000028692 | 0 | 480000028692-0000 | 2014-10-31 | 480 | Kondicionētājs Split tipa 3,2/3,6 kW (inverter) | Galvenā parka dežuranta telpa sēr.D212 | 1.0418e+17 | GAB | 1 | 1145.85 | 0 | Rīga, Stacijas laukums 2 |  | Rīgas pasažieru stacija | DN00-0010 | 37150 | Petrovskis Raimonds
480000028660 | 0 | 480000028660-0000 | 2014-10-31 | 481 | Kondicionētājs Split tipa 3,2/3,6 kW (inverter) | administratīvā ēka |  | GAB | 1 | 1241.05 | 0 | Rīga, Turgeņeva 14 | 312 | Rīga, Turgeņeva 14 | DN00-3570 | 37150 | Petrovskis Raimonds
480000028404 | 0 | 480000028404-0000 | 2014-08-31 | 482 | Kondicionētājs MSR1U-12HRDN Split tipa 3,3/3,4 kw | (inverter) EPR-1 sēr.D212104180113715120026 | 1.0418e+17 | GAB | 1 | 1727.55 | 0 | Rīga, Turgeņeva 14 | 328 | Rīga, Turgeņeva 14 | DN00-3570 | 37150 | Petrovskis Raimonds
480000028403 | 0 | 480000028403-0000 | 2014-08-31 | 483 | Kondicionētājs MSR1U-18HRDN Split tipa 5,5/6,0 kw | (inverter) EPR-1 sēr.D212191880214318120047 | 1.9188e+17 | GAB | 1 | 1970.94 | 0 | Rīga, Turgeņeva 14 | 324 | Rīga, Turgeņeva 14 | DN00-3570 | 37150 | Petrovskis Raimonds
480000028398 | 0 | 480000028398-0000 | 2014-08-31 | 484 | Kondicionētājs MUE-18HRDN1 sienas-griestu /konsole | 5,5/6,0 kw (inverter) Personālā direkcija | 1.0424e+17 | GAB | 1 | 2375.88 | 0 | Rīga, Dzirnavu 147, k-3 | 18 | Rīga, Dzirnavu 147/3 | DN00-3430 | 37150 | Petrovskis Raimonds
480000028384 | 0 | 480000028384-0000 | 2014-08-31 | 485 | Kondicionētājs MSR1U-18HRDN Split tipa 5,5/6,0 kw | (inverter) Personālā direkcija sēr.D2121918802143 | 1.9188e+17 | GAB | 1 | 1754.48 | 0 | Rīga, Dzirnavu 147, k-3 | 21 | Rīga, Dzirnavu 147/3 | DN00-3430 | 37150 | Petrovskis Raimonds
480000027708 | 0 | 480000027708-0000 | 2013-10-31 | 486 | Kondicionētājs Split tipa 3.5/4.1 kW | S/N D212082930113514120103 | 82930113514120096 | GAB | 1 | 1683.29 | 0 | Rīga, Turgeņeva 14 | 338 | Rīga, Turgeņeva 14 | DN00-3570 | 37150 | Petrovskis Raimonds
480000027707 | 0 | 480000027707-0000 | 2013-10-31 | 487 | Kondicionētājs Split tipa 3.5/4.1 kW | S/N D212082930113514120016 | 82930113514120000 | GAB | 1 | 1761.3 | 0 | Rīga, Turgeņeva 14 | 327 | Rīga, Turgeņeva 14 | DN00-3570 | 37150 | Petrovskis Raimonds
480000027706 | 0 | 480000027706-0000 | 2013-10-31 | 488 | Kondicionētājs Split tipa 3.5/4.1 kW | S/N D212082930113514120110 | 82930113514120096 | GAB | 1 | 1761.32 | 0 | Rīga, Turgeņeva 14 | 326 | Rīga, Turgeņeva 14 | DN00-3570 | 37150 | Petrovskis Raimonds
480000027705 | 0 | 480000027705-0000 | 2013-10-31 | 489 | Kondicionētājs Split tipa 3.5/4.1 kW | S/N D211428760212424120167 (ārējā daļa) | 4.2876e+17 | GAB | 1 | 1761.32 | 0 | Rīga, Turgeņeva 14 | 325 | Rīga, Turgeņeva 14 | DN00-3570 | 37150 | Petrovskis Raimonds
480000027519 | 0 | 480000027519-0000 | 2013-09-30 | 490 | Kondicionētājs - sienas-griestu kasete 5 Kw | (Dispečeru telpa) S/N 0212047630213326160005 | 47630213326160000 | GAB | 1 | 4967.06 | 0 | Rīga, Turgeņeva 14 |  | Rīga, Turgeņeva 14 | DN00-3570 | 37150 | Petrovskis Raimonds
480000027511 | 0 | 480000027511-0000 | 2013-09-30 | 491 | Kondicionētājs MSR1U-18HRDN1 5.0/5.6 Kw (EPR-1 | administrācijas telpas - referente) S/N 0211 | 4.2876e+17 | GAB | 1 | 1917.52 | 0 | Rīga, Turgeņeva 14 | 330 | Rīga, Turgeņeva 14 | DN00-3570 | 37150 | Petrovskis Raimonds
480000027510 | 0 | 480000027510-0000 | 2013-09-30 | 492 | Kondicionētājs MSR1U-18HRDN1 5.0/5.6 Kw (SCB telpa | MPC) S/N 021142876112423120014 | 1.4288e+17 | GAB | 1 | 1917.52 | 0 | Rīga, Turgeņeva 14 | 208 | Rīga, Turgeņeva 14 | DN00-3570 | 37150 | Petrovskis Raimonds
480000026726 | 0 | 442000000048-0000 | 2002-08-02 | 493 | Kondicionētājs CW-C120ME |  |  | GAB | 1 | 385.6 | 0 | Rīga, Stacijas laukums 2 | K1-74 | Rīgas pasažieru stacija | DN00-0010 | 37150 | Petrovskis Raimonds
480000026518 | 0 | 480000019612-0000 | 2010-09-30 | 494 | Konsoles gaisa kondicionētājs 'Mitsubishi' 15kW |  |  | GAB | 1 | 3328.1 | 0 | Rīga, Stacijas laukums 2 |  | Rīgas pasažieru stacija | DN00-0010 | 37150 | Petrovskis Raimonds
480000026515 | 0 | 480000016945-0000 | 2008-08-31 | 495 | Kondicionētājs Sanyo 3,5kW |  |  | GAB | 1 | 431.13 | 0 | Rīga, Turgeņeva 14 | 331 | Rīga, Turgeņeva 14 | DN00-3570 | 37150 | Petrovskis Raimonds
480000026506 | 0 | 442000005453-0000 | 2006-06-30 | 496 | Kondicionētājs ''Panasonic'' |  |  | GAB | 1 | 964.66 | 0 | Rīga, Turgeņeva 14 | 316 | Rīga, Turgeņeva 14 | DN00-3570 | 37150 | Petrovskis Raimonds
480000026491 | 0 | 480000022587-0000 | 2011-06-30 | 497 | Kondicionētājs Panasonic |  |  | GAB | 1 | 710.01 | 0 | Rīga, Turgeņeva 14 |  | Rīga, Turgeņeva 14 | DN00-3570 | 37150 | Petrovskis Raimonds
480000026489 | 0 | 480000024755-0000 | 2012-07-31 | 498 | Split tipa kondicionētājs (inverter) 7 kW Fujitsu |  |  | GAB | 1 | 3220.17 | 0 | Rīga, Turgeņeva 14 | 209 | Rīga, Turgeņeva 14 | DN00-3570 | 37150 | Petrovskis Raimonds
480000026471 | 0 | 480000019451-0000 | 2010-07-31 | 499 | Mobilais kondicionētājs Daewoo DOB120 |  |  | GAB | 1 | 396.98 | 0 | Rīga, Turgeņeva 14 |  | Rīga, Turgeņeva 14 | DN00-3570 | 37150 | Petrovskis Raimonds
480000026373 | 0 | 442000007566-0000 | 2008-12-31 | 500 | Gaisa kondicionēšanas iekārta AUX ASW12ENR |  | 38342040700008 | GAB | 1 | 974.67 | 0 | Rīga, Stacijas laukums 2 | 4-28 | Rīgas pasažieru stacija | DN00-0010 | 37150 | Petrovskis Raimonds
480000026369 | 0 | 442000007374-0000 | 2008-04-30 | 501 | Split sistēmas gaisa kondicionētājs 'Aplic Air' | 35HPR1 | 450557001349 | GAB | 1 | 1598.11 | 0 | Rīga, Stacijas laukums 2 | 4-28 | Rīgas pasažieru stacija | DN00-0010 | 37150 | Petrovskis Raimonds
480000026368 | 0 | 480000022847-0000 | 2011-11-30 | 502 | Kondicionētājs Fujitsu ASYG 09 LECA/AOYG-09LEC | 2,5kW (Rīgas pas.stac.priekšnieks) | E001679 | GAB | 1 | 1241.54 | 0 | Rīga, Stacijas laukums 2 | 4-38 | Rīgas pasažieru stacija | DN00-0010 | 37150 | Petrovskis Raimonds
480000026316 | 0 | 442000007567-0000 | 2008-12-31 | 503 | Gaisa kondicionēšanas iekārta AUX ASW12ENR |  | L38342040700009 | GAB | 1 | 818.15 | 0 | Rīga, Turgeņeva 14 | 103 | Rīga, Turgeņeva 14 | DN00-3570 | 37150 | Petrovskis Raimonds
480000026154 | 0 | 480000022848-0000 | 2011-11-30 | 504 | Kondicionētājs ASUG 09 LECA/AOYG-09LEC | (DFDA) | E012174 | GAB | 1 | 1241.54 | 0 | Rīga, Stacijas laukums 2 | 18 | Rīgas pasažieru stacija | DN00-0010 | 37150 | Petrovskis Raimonds
480000026139 | 0 | 480000019002-0000 | 2009-12-31 | 505 | Kondicionētājs York |  |  | GAB | 1 | 1.42 | 0 | Rīga, Turgeņeva 14 | 323 | Rīga, Turgeņeva 14 | DN00-3570 | 37150 | Petrovskis Raimonds
480000026138 | 0 | 480000019001-0000 | 2009-12-31 | 506 | Kondicionētājs York |  |  | GAB | 1 | 1.42 | 0 | Rīga, Turgeņeva 14 | 322 | Rīga, Turgeņeva 14 | DN00-3570 | 37150 | Petrovskis Raimonds
480000026137 | 0 | 480000019000-0000 | 2009-12-31 | 507 | Kondicionētājs York |  |  | GAB | 1 | 1.42 | 0 | Rīga, Turgeņeva 14 | 321 | Rīga, Turgeņeva 14 | DN00-3570 | 37150 | Petrovskis Raimonds
480000026136 | 0 | 480000018999-0000 | 2009-12-31 | 508 | Kondicionētājs York |  |  | GAB | 1 | 1.42 | 0 | Rīga, Turgeņeva 14 | 320 | Rīga, Turgeņeva 14 | DN00-3570 | 37150 | Petrovskis Raimonds
480000026135 | 0 | 480000018997-0000 | 2009-12-31 | 509 | Kondicionētājs York |  |  | GAB | 1 | 1.42 | 0 | Rīga, Turgeņeva 14 | 304 | Rīga, Turgeņeva 14 | DN00-3570 | 37150 | Petrovskis Raimonds
480000026133 | 0 | 480000018434-0000 | 2009-10-31 | 510 | Gaisa kondicionētājs Tadiran GTM 76-244 |  |  | GAB | 1 | 230.55 | 0 | Rīga, Turgeņeva 14 | 319 | Rīga, Turgeņeva 14 | DN00-3570 | 37150 | Petrovskis Raimonds
480000026128 | 0 | 480000017869-0000 | 2009-05-31 | 511 | Ventilācijas agregāts (Dispečeru telpā, 3. stāvā) |  |  | GAB | 1 | 8505.19 | 0 | Rīga, Turgeņeva 14 | 404 | Rīga, Turgeņeva 14 | DN00-3570 | 37150 | Petrovskis Raimonds
480000026127 | 0 | 480000017733-0000 | 2009-03-31 | 512 | Sienas tipa Split kondicionētājs,ārdaļas bloks-SRC | 50-ZG-S,sienas tipa iekšdaļa SRK-50-ZG-SMitsubishi |  | GAB | 1 | 2165.53 | 0 | Rīga, Turgeņeva 14 | 308 | Rīga, Turgeņeva 14 | DN00-3570 | 37150 | Petrovskis Raimonds
480000026121 | 0 | 480000017077-0000 | 2008-09-30 | 513 | Gaisa kondicionētājs ''SANYO'' 09H |  |  | GAB | 1 | 1211.48 | 0 | Rīga, Turgeņeva 14 | 226 | Rīga, Turgeņeva 14 | DN00-3570 | 37150 | Petrovskis Raimonds
480000026116 | 0 | 480000016829-0000 | 2008-06-30 | 514 | Gaisa kondicionētājs Split ''Sanyo'' 2,5kW |  |  | GAB | 1 | 519.35 | 0 | Rīga, Dzirnavu 147, k-3 | 14 | Rīga, Dzirnavu 147/3 | DN00-3430 | 37150 | Petrovskis Raimonds
480000026114 | 0 | 480000016756-0000 | 2008-05-31 | 515 | Gaisa kondicionētājs ASW-18A4/HSR |  |  | GAB | 1 | 190.61 | 0 | Rīga, Turgeņeva 14 | 223 | Rīga, Turgeņeva 14 | DN00-3570 | 37150 | Petrovskis Raimonds
480000026113 | 0 | 480000016749-0000 | 2008-05-31 | 516 | Gaisa kondicionētājs ASW-H12A4/HSR | (Voronkova) |  | GAB | 1 | 157.67 | 0 | Rīga, Turgeņeva 14 | 225 | Rīga, Turgeņeva 14 | DN00-3570 | 37150 | Petrovskis Raimonds
480000026107 | 0 | 480000016641-0000 | 2008-04-30 | 517 | Gaisa kondicionieris Split sistēmas 'Aplic Air' | AWI 25HPR1 (DFPL) | 4505470011609 | GAB | 1 | 1770.84 | 0 | Rīga, Stacijas laukums 2 | 4-39 | Rīgas pasažieru stacija | DN00-0010 | 37150 | Petrovskis Raimonds
480000026106 | 0 | 480000016640-0000 | 2008-04-30 | 518 | Gaisa kondicionieris Split sistēmas 'Aplic Air' | AWI 25HPR1 (DFPL) | 450547004221 | GAB | 1 | 1770.84 | 0 | Rīga, Stacijas laukums 2 | 4-37 | Rīgas pasažieru stacija | DN00-0010 | 37150 | Petrovskis Raimonds
480000026105 | 0 | 480000016639-0000 | 2008-04-30 | 519 | Gaisa kondicionieris Split sistēmas 'Aplic Air' | AWI 25HPR1 (DFPL) | 4505470011602 | GAB | 1 | 1770.84 | 0 | Rīga, Stacijas laukums 2 | 4-36 | Rīgas pasažieru stacija | DN00-0010 | 37150 | Petrovskis Raimonds
480000026104 | 0 | 480000016638-0000 | 2008-04-30 | 520 | Gaisa kondicionieris Split sistēmas 'Aplic Air' | AWI 25HPR1 (DFPL) | 45054700588 | GAB | 1 | 1770.84 | 0 | Rīga, Stacijas laukums 2 | 4-29 | Rīgas pasažieru stacija | DN00-0010 | 37150 | Petrovskis Raimonds
480000026103 | 0 | 480000016636-0000 | 2008-04-30 | 521 | Gaisa kondicionieris Split sistēmas 'Aplic Air' | AWI 25HPR1 (DFDA) | 4505470011591 | GAB | 1 | 1770.84 | 0 | Rīga, Stacijas laukums 2 | 21 | Rīgas pasažieru stacija | DN00-0010 | 37150 | Petrovskis Raimonds
480000026102 | 0 | 480000016600-0000 | 2008-04-30 | 522 | Gaisa kondicionieris Split sistēmas 'Aplic Air' | AWI 25HPR1 (DFDA) | 4505470011612 | GAB | 1 | 1770.84 | 0 | Rīga, Stacijas laukums 2 | 19 | Rīgas pasažieru stacija | DN00-0010 | 37150 | Petrovskis Raimonds
480000026101 | 0 | 480000016599-0000 | 2008-04-30 | 523 | Gaisa kondicionieris Split sistēmas 'Aplic Air' | AWI 25HPR1 (DFDA) | 4505470011601 | GAB | 1 | 1770.84 | 0 | Rīga, Stacijas laukums 2 | 20 | Rīgas pasažieru stacija | DN00-0010 | 37150 | Petrovskis Raimonds
480000026008 | 0 | 480000007874-0000 | 2004-03-31 | 524 | Kondicionētājs TADIRAN 0.9 H (2.7 kW) |  |  | GAB | 1 | 1000.85 | 0 | Rīga, Dzirnavu 147, k-3 | 11 | Rīga, Dzirnavu 147/3 | DN00-3430 | 37150 | Petrovskis Raimonds
480000026007 | 0 | 480000007873-0000 | 2004-03-31 | 525 | Kondicionētājs TADIRAN 15 H (3.8 kW) |  |  | GAB | 1 | 1128.91 | 0 | Rīga, Dzirnavu 147, k-3 | 4 | Rīga, Dzirnavu 147/3 | DN00-3430 | 37150 | Petrovskis Raimonds
480000025962 | 0 | 480000006504-0000 | 2003-06-30 | 526 | Sienu kondicionētājs TADIRAN TG1-15H |  |  | GAB | 1 | 919.97 | 0 | Rīga, Dzirnavu 147, k-3 | 12 | Rīga, Dzirnavu 147/3 | DN00-3430 | 37150 | Petrovskis Raimonds
480000025961 | 0 | 480000006503-0000 | 2003-06-30 | 527 | Sienu kondicionētājs TADIRAN TG1-18H |  |  | GAB | 1 | 918.51 | 0 | Rīga, Dzirnavu 147, k-3 | 3 | Rīga, Dzirnavu 147/3 | DN00-3430 | 37150 | Petrovskis Raimonds
480000025960 | 0 | 480000006501-0000 | 2003-06-30 | 528 | Sienu kondicionētājs TADIRAN TG1-12H |  |  | GAB | 1 | 918.51 | 0 | Rīga, Dzirnavu 147, k-3 | 13 | Rīga, Dzirnavu 147/3 | DN00-3430 | 37150 | Petrovskis Raimonds
480000025959 | 0 | 480000006500-0000 | 2003-06-30 | 529 | Sienu kondicionētājs TADIRAN TG1-07H |  |  | GAB | 1 | 918.51 | 0 | Rīga, Dzirnavu 147, k-3 | 1 | Rīga, Dzirnavu 147/3 | DN00-3430 | 37150 | Petrovskis Raimonds
480000025958 | 0 | 480000006499-0000 | 2003-06-30 | 530 | Sienu kondicionētājs TADIRAN TG1-12H |  |  | GAB | 1 | 766.26 | 0 | Rīga, Dzirnavu 147, k-3 | 2 | Rīga, Dzirnavu 147/3 | DN00-3430 | 37150 | Petrovskis Raimonds
480000025957 | 0 | 480000006498-0000 | 2003-06-30 | 531 | Sienu kondicionētājs TADIRAN TG1-12H |  |  | GAB | 1 | 766.26 | 0 | Rīga, Dzirnavu 147, k-3 | 15 | Rīga, Dzirnavu 147/3 | DN00-3430 | 37150 | Petrovskis Raimonds
480000022723 | 0 | 480000016637-0000 | 2008-04-30 | 532 | Kondicionētājs gaisa Split sistēmas 'Aplic Air' | AWI 25HPR1 SIA 'Ūdensnesējs' | 4505470014175 | GAB | 1 | 1770.84 | 0 | Rīga, Stacijas laukums 2 | 4-35 | Rīgas pasažieru stacija | DN00-0010 | 37150 | Petrovskis Raimonds
480000022680 | 0 | 480000022680-0000 | 2011-09-30 | 533 | Kondicionētājs Sharp INVERTER 3,5kW AYXPC12JR | pie sienas montējams Split tipa (dispečeri) | /0106978/ | GAB | 1 | 1380.19 | 0 | Rīga, Turgeņeva 14 | 319 | Rīga, Turgeņeva 14 | DN00-3570 | 37150 | Petrovskis Raimonds
480000022679 | 0 | 480000022679-0000 | 2011-08-31 | 534 | Kondicionētājs Midea MSR 24-12HRN Split 3.5kW (on/ | off) (dispečeri) sēr.nr.C101326820111321120185 | C1013268-321120185 | GAB | 1 | 1130.36 | 0 | Rīga, Turgeņeva 14 | 210 | Rīga, Turgeņeva 14 | DN00-3570 | 37150 | Petrovskis Raimonds
480000022678 | 0 | 480000022678-0000 | 2011-08-31 | 535 | Kondicionētājs Midea MSR 24-12HRN Split 3.5kW (on/ | off) (dispečeri) sēr.nr.C101326820111323120191 | C1013268-323120191 | GAB | 1 | 1130.37 | 0 | Rīga, Turgeņeva 14 | 210 | Rīga, Turgeņeva 14 | DN00-3570 | 37150 | Petrovskis Raimonds
442000009790 | 0 | 470000003421-0 | 2004-11-30 | 536 | Ventilācijas sistēma darbnīcā |  |  | GAB | 1 | 1147.12 | 0 | Rīga, Uzvaras bulvāris 2A |  | LDz vēstures muzejs, Rīga | DN00-3600 | 37150 | Petrovskis Raimonds
442000009652 | 0 | 442000009652-0000 | 2013-10-31 | 537 | Gaisa attīrīšanas iekārta VisionAir ElectroMax 2 | 1041001010 (labā kāpņu telpa) smēķētājiem |  | GAB | 1 | 2920.44 | 104.39 | Rīga, Turgeņeva 14 |  | Rīga, Turgeņeva 14 | DN00-3570 | 37150 | Petrovskis Raimonds
442000009651 | 0 | 442000009651-0000 | 2013-10-31 | 538 | Gaisa attīrīšanas iekārta VisionAir ElectroMax 2 | 1041001010 (labā kāpņu telpa) smēķētājiem |  | GAB | 1 | 2920.44 | 104.39 | Rīga, Turgeņeva 14 |  | Rīga, Turgeņeva 14 | DN00-3570 | 37150 | Petrovskis Raimonds
442000009650 | 0 | 442000009650-0000 | 2013-10-31 | 539 | Gaisa attīrīšanas iekārta VisionAir ElectroMax 1 | 1021001010 (kreisā kāpņu telpa) smēķētājiem |  | GAB | 1 | 2415.32 | 86.34 | Rīga, Turgeņeva 14 |  | Rīga, Turgeņeva 14 | DN00-3570 | 37150 | Petrovskis Raimonds
442000009649 | 0 | 442000009649-0000 | 2013-10-31 | 540 | Gaisa attīrīšanas iekārta VisionAir ElectroMax 1 | 1021001010 (kreisā kāpņu telpa) smēķētājiem |  | GAB | 1 | 2415.32 | 86.34 | Rīga, Turgeņeva 14 |  | Rīga, Turgeņeva 14 | DN00-3570 | 37150 | Petrovskis Raimonds